## SPIS TREŚCI
KELLER
1. | GRZEJNIKI I AKCESORIA
1.1. | Grzejniki płytowe
Grzejniki płytowe KELLER TX6
1.2. | Grzejniki aluminiowe
Grzejnik aluminiowy ALICE
Grzejnik aluminiowy KELLER
Grzejnik aluminiowy KELLER z podłączeniem dolnym nowość
1.3. | Armatura grzejnikowa
Zawory grzejnikowe
Zawory termostatyczne
Głowice termostatyczne
2. | NAGRZEWNICE I AKCESORIA
3. | OGRZEWANIE PODŁOGOWE
3.1. | Rury KELLER
3.2. | Izolacja, montaż, narzędzia
3.3. | Rozdzielacze
3.4. | Grupy pompowe
3.5. | Siłowniki, moduły sterujące
3.6. | Termostaty, regulatory temperatury
3.7. | Szafki i akcesoria
4. | KOTŁY C.O.
4.1 | Kotły stałopalne
4.2 | Kotły gazowe
5. | ZASOBNIKI
6. | STEROWNIKI I REGULATORY
7. | SYSTEMY KOMINOWE
7.1. | Wkłady gładkie
7.3. | Adaptery (do kotłów WINDSOR)
7.4. | Wkłady elastyczne
7.5. | Elastyczne przewody aluminiowe
7.6. | Głowice obrotowe
7.7. | Systemy kominowe do kotłów stałopalnych
8. | WYPOSAŻENIE KOTŁOWNI
8.1. | Zespoły przyłączeniowe
8.2. | Zestawy wymiennikowe
8.3. | Grupy pompowe nowość
8.4. | Siłowniki nowość
8.5. | Sprzęgła hydrauliczne
8.6. | Ciśnieniowe naczynia przeponowe nowość
9. | POMPY CIEPŁA
9.1. | Pompa ciepła KELLER HP 265
9.2. | Pompa ciepła KELLER HP 255 i 305 nowość
10. | POMPY C.W.U. I C.O.
11. | UZDATNIANIE WODY
11.1. | Stacje zmiękczające KELLER
11.2. | Korpusy narurowe i akcesoria
11.3. | Wkłady
12. | SYSTEMY INSTALACYJNE
12.1. | System instalacyjny KELLER PEX
Złączki zaprasowywane
Narzędzia i akcesoria
Złączki zaciskowe (skręcane)
Osprzęt
12.2. | System zgrzewany polipropylenowy KELLER
Rury KELLER PP
Kształtki KELLER PP
Narzędzia i akcesoria
Osprzęt
12.3. | Rozdzielacze c.o. i szafki
Rozdzielacze stalowe do c.o.
Rozdzielacze mosiężne do c.o.
Szafki instalacyjne do rozdzielaczy
12.4. | Uchwyty i obejmy
12.5. | Izolacja i uszczelnienie
Otuliny
Taśmy do otulin
Środki poślizgowe i pasty
Uszczelnienia połączeń nowość
13. | ARMATURA PRZYŁĄCZENIOWA
13.1. | Zawory, filtry i odpowietrzniki
Zawory kulowe i czerpalne
Zawory zwrotne
Zawory kątowe wodne - podłączeniowe
Filtry i odpowietrzniki
Zawory antyskażeniowe
13.2. | Złączki mosiężne
Złączki mosiężne KELLER HARD
Złączki mosiężne żółte
Złączki mosiężne chromowane
13.3. | Przyłącza elastyczne (wężyki)
14. | PRZEWODY GAZOWE
15. | PRZYŁĄCZA ODPŁYWOWE DO KANALIZACJI
16. | URZĄDZENIA POMIAROWE
16.1. | Wodomierze
16.2 | Ciepłomierze
17. | AKCESORIA DO LUTOWANIA
NANOPANEL
1. | GRZEJNIKI I AKCESORIA
1.1 | Grzejniki płytowe NANOPANEL
1.2. | Panele adaptacyjne
1.3. | Głowice termostatyczne
2. | SYSTEMY INSTALACYJNE
2.1. | System NANOPANEL PP-R
Rury NANOPANEL PP-R
Kształtki NANOPANEL PP-R
Osprzęt
2.2. | Szafki do rozdzielaczy
Szafki NANOPANEL do rozdzielaczy
Szafki NANOPANEL do rozdzielaczy O.P.
3. | POMPY C.O.
3.1. | Pompy NANOPANEL ECO
4. | OBEJŚCIA POMPOWE
5. | ARMATURA PRZYŁĄCZENIOWA
5.1. | Zawory czerpalne
5.2. | Zawory kulowe
DELFIN
1. | OGRZEWACZE ELEKTRYCZNE I WYMIENNIKI C.W.U.
2. | GRZEJNIKI ŁAZIENKOWE
2.1 | Akcesoria
Grzałki elektryczne
3. | ZESTAWY PODTYNKOWE, DOLNOPŁUKI
3.1. | Podtynkowy zestaw spłukujący do WC DELFIN STAR
3.2. | Podtynkowy zestaw spłukujący do WC DELFIN A101
3.3. | Stelaże podtynkowe inne
3.4. | Dolnopłuki
3.5. | Zawory spłukujące
4. | BATERIE
4.1. | DELFIN Dali
4.2. | DELFIN P
4.3. | DELFIN Riso
4.4. | DELFIN Rivia
4.5. | DELFIN Rullo
4.6. | DELFIN Steno
5. | NATRYSKI I AKCESORIA
5.1. | Komplety podtynkowe
5.2. | Deszczownie
5.3. | Zestawy natryskowe
5.4. | Akcesoria
6. | ODWODNIENIA LINIOWE
PRODUKTY NA WYŁĄCZNOŚĆ
1. | GRZEJNIK ALUMINIOWY ALICE PLUS
2. | GRZEJNIK ŁAZIENKOWY ART1C
3. | KOTŁY
3.1. | ARISTON
3.2. | DE DIETRICH
3.3. | VAILLANT
4. | PODGRZEWACZE

## KELLER
CENNIK MARKI KELLER
OSTATNIA AKTUALIZACJA:
2020-08-12
Podane ceny są cenami netto. Należy do nich doliczyć 23% VAT. | Marka dla profesjonalistów
NAZWA TOWARU | KOD TOWARU | KOD EAN | CENA KATALOGOWA
GRZEJNIKI I AKCESORIA
Grzejniki płytowe (* Moc grzewcza w Watach dla parametrów tz/tp/ti = 75/65/20°C według normy PN-EN 442 / ** Moc grzewcza w Watach dla parametrów tz/tp/ti = 70/55/20°C według normy PN-EN 442)
Grzejniki płytowe KELLER (cena zakupu dla 1 TIR)
Grzejniki płytowe KELLER C typ 11
Grzejnik KELLER C11500400 (11-500 40CM V0 10 B1A1G1 13) | 835041210 | 8690813885653 | brak
Grzejnik KELLER C11500500 (11-500 50CM V0 10 B1A1G1 13) | 835051210 | 8690813885660 | brak
Grzejnik KELLER C11500600 (11-500 60CM V0 10 B1A1G1 13) | 835061210 | 8690813885677 | brak
Grzejnik KELLER C11500700 (11-500 70CM V0 10 B1A1G1 13) | 835071210 | 8690813885684 | brak
Grzejnik KELLER C11500800 (11-500 80CM V0 10 B1A1G1 13) | 835081210 | 8690813885691 | brak
Grzejnik KELLER C11500900 (11-500 90CM V0 10 B1A1G1 13) | 835091210 | 8690813885707 | brak
Grzejnik KELLER C115001000 (11-500 100CM V0 10 B1A1G1 13) | 835101210 | 8690813885714 | brak
Grzejnik KELLER C115001200 (11-500 120CM V0 10 B1A1G1 13) | 835121210 | 8690813885738 | brak
Grzejnik KELLER C115001400 (11-500 140CM V0 12 B1A1G1 10) | 835141210 | 8690813885752 | brak
Grzejnik KELLER C115001600 (11-500 160CM V0 12 B1A1G1 10) | 835161210 | 8690813885776 | brak
Grzejnik KELLER C115001800 (11-500 180CM V0 12 B1A1G1 10) | 835181210 | 8690813885790 | brak
Grzejnik KELLER C115002000 (11-500 200CM V0 12 B1A1G1 10) | 835201210 | 8690813885813 | brak
Grzejnik KELLER C11600400 (11-600 40CM V0 10 B1A1G1 13) | 836041210 | 8690813885929 | brak
Grzejnik KELLER C11600500 (11-600 50CM V0 10 B1A1G1 13) | 836051210 | 8690813885936 | brak
Grzejnik KELLER C11600600 (11-600 60CM V0 10 B1A1G1 13) | 836061210 | 8690813885943 | brak
Grzejnik KELLER C11600700 (11-600 70CM V0 10 B1A1G1 13) | 836071210 | 8690813887411 | brak
Grzejnik KELLER C11600800 (11-600 80CM V0 10 B1A1G1 13) | 836081210 | 8690813885950 | brak
Grzejnik KELLER C11600900 (11-600 90CM V0 10 B1A1G1 13) | 836091210 | 8690813885967 | brak
Grzejnik KELLER C116001000 (11-600 100CM V0 10 B1A1G1 13) | 836101210 | 8690813885974 | brak
Grzejnik KELLER C116001200 (11-600 120CM V0 10 B1A1G1 13) | 836121210 | 8690813885998 | brak
Grzejnik KELLER C116001400 (11-600 140CM V0 10 B1A1G1 13) | 836141210 | 8690813886018 | brak
Grzejnik KELLER C116001600 (11-600 160CM V0 10 B1A1G1 13) | 836161210 | 8690813886032 | brak
Grzejnik KELLER C116001800 (11-600 180CM V0 10 B1A1G1 13) | 836181210 | 8690813886056 | brak
Grzejnik KELLER C116002000 (11-600 200CM V0 10 B1A1G1 13) | 836201210 | 8690813886070 | brak
Grzejniki płytowe KELLER C typ 22
Grzejnik KELLER C22300400 (22-300 40CM V0 10 B1A1G1 13) | 813041210 | 8690813884717 | brak
Grzejnik KELLER C22300500 (22-300 50CM V0 10 B1A1G1 13) | 813051210 | 8690813884724 | brak
Grzejnik KELLER C22300600 (22-300 60CM V0 10 B1A1G1 13) | 813061210 | 8690813884731 | brak
Grzejnik KELLER C22300700 (22-300 70CM V0 10 B1A1G1 13) | 813071210 | 8690813884748 | brak
Grzejnik KELLER C22300800 (22-300 80CM V0 10 B1A1G1 13) | 813081210 | 8690813884755 | brak
Grzejnik KELLER C22300900 (22-300 90CM V0 10 B1A1G1 13) | 813091210 | 8690813884762 | brak
Grzejnik KELLER C223001000 (22-300 100CM V0 10 B1A1G1 13) | 813101210 | 8690813884779 | brak
Grzejnik KELLER C223001200 (22-300 120CM V0 10 B1A1G1 13) | 813121210 | 8690813884793 | brak
Grzejnik KELLER C223001400 (22-300 140CM V0 10 B1A1G1 13) | 813141210 | 8690813884816 | brak
Grzejnik KELLER C223001600 (22-300 160CM V0 10 B1A1G1 13) | 813161210 | 8690813884830 | brak
Grzejnik KELLER C223001800 (22-300 180CM V0 10 B1A1G1 13) | 813181210 | 8690813884847 | brak
Grzejnik KELLER C223002000 (22-300 200CM V0 10 B1A1G1 13) | 813201210 | 8690813884854 | brak
Grzejnik KELLER C22400400 (22-400 40CM V0 10 B1A1G1 13) | 814041210 | 8690813884953 | brak
Grzejnik KELLER C22400500 (22-400 50CM V0 10 B1A1G1 13) | 814051210 | 8690813884960 | brak
Grzejnik KELLER C22400600 (22-400 60CM V0 10 B1A1G1 13) | 814061210 | 8690813884977 | brak
Grzejnik KELLER C22400700 (22-400 70CM V0 10 B1A1G1 13) | 814071210 | 8690813884984 | brak
Grzejnik KELLER C22400800 (22-400 80CM V0 10 B1A1G1 13) | 814081210 | 8690813884991 | brak
Grzejnik KELLER C22400900 (22-400 90CM V0 10 B1A1G1 13) | 814091210 | 8690813882768 | brak
Grzejnik KELLER C224001000 (22-400 100CM V0 10 B1A1G1 13) | 814101210 | 8690813885004 | brak
Grzejnik KELLER C224001200 (22-400 120CM V0 10 B1A1G1 13) | 814121210 | 8690813885028 | brak
Grzejnik KELLER C224001400 (22-400 140CM V0 10 B1A1G1 13) | 814141210 | 8690813885042 | brak
Grzejnik KELLER C224001600 (22-400 160CM V0 10 B1A1G1 13) | 814161210 | 8690813885066 | brak
Grzejnik KELLER C224001800 (22-400 180CM V0 10 B1A1G1 13) | 814181210 | 8690813885073 | brak
Grzejnik KELLER C224002000 (22-400 200CM V0 10 B1A1G1 13) | 814201210 | 8690813885080 | brak
Grzejnik KELLER C224002200 (22-400 220CM V0 10 B1A1G1 13) | 814221210 | 8690813885097 | brak
Grzejnik KELLER C224002400 (22-400 240CM V0 10 B1A1G1 13) | 814241210 | 8690813888203 | brak
Grzejnik KELLER C224002600 (22-400 260CM V0 10 B1A1G1 13) | 814261210 | 8690813885103 | brak
Grzejnik KELLER C224002800 (22-400 280CM V0 10 B1A1G1 13) | 814281210 | 8690813885110 | brak
Grzejnik KELLER C224003000 (22-400 300CM V0 10 B1A1G1 13) | 814301210 | 8690813885127 | brak
Grzejnik KELLER C22500400 (22-500 40CM V0 10 B1A1G1 13) | 815041210 | 8690813885134 | brak
Grzejnik KELLER C22500500 (22-500 50CM V0 10 B1A1G1 13) | 815051210 | 8690813885141 | brak
Grzejnik KELLER C22500600 (22-500 60CM V0 10 B1A1G1 13) | 815061210 | 8690813885158 | brak
Grzejnik KELLER C22500700 (22-500 70CM V0 10 B1A1G1 13) | 815071210 | 8690813885165 | brak
Grzejnik KELLER C22500800 (22-500 80CM V0 10 B1A1G1 13) | 815081210 | 8690813885172 | brak
Grzejnik KELLER C22500900 (22-500 90CM V0 10 B1A1G1 13) | 815091210 | 8690813885189 | brak
Grzejnik KELLER C225001000 (22-500 100CM V0 10 B1A1G1 13) | 815101210 | 8690813885196 | brak
Grzejnik KELLER C225001200 (22-500 120CM V0 10 B1A1G1 13) | 815121210 | 8690813885219 | brak
Grzejnik KELLER C225001400 (22-500 140CM V0 10 B1A1G1 13) | 815141210 | 8690813885233 | brak
Grzejnik KELLER C225001600 (22-500 160CM V0 10 B1A1G1 13) | 815161210 | 8690813885257 | brak
Grzejnik KELLER C225001800 (22-500 180CM V0 10 B1A1G1 13) | 815181210 | 8690813885271 | brak
Grzejnik KELLER C225002000 (22-500 200CM V0 10 B1A1G1 13) | 815201210 | 8690813885295 | brak
Grzejnik KELLER C225002200 (22-500 220CM V0 10 B1A1G1 13) | 815221210 | 8690813885318 | brak
Grzejnik KELLER C225002400 (22-500 240CM V0 10 B1A1G1 13) | 815241210 | 8690813885332 | brak
Grzejnik KELLER C225002600 (22-500 260CM V0 10 B1A1G1 13) | 815261210 | 8690813885356 | brak
Grzejnik KELLER C225002800 (22-500 280CM V0 10 B1A1G1 13) | 815281210 | 8690813885370 | brak
Grzejnik KELLER C225003000 (22-500 300CM V0 10 B1A1G1 13) | 815301210 | 8690813885394 | brak
Grzejnik KELLER C22600400 (22-600 40CM V0 10 B1A1G1 13) | 816041210 | 8690813880085 | brak
Grzejnik KELLER C22600500 (22-600 50CM V0 10 B1A1G1 13) | 816051210 | 8690813880092 | brak
Grzejnik KELLER C22600600 (22-600 60CM V0 10 B1A1G1 13) | 816061210 | 8690813880023 | brak
Grzejnik KELLER C22600700 (22-600 70CM V0 10 B1A1G1 13) | 816071210 | 8690813880108 | brak
Grzejnik KELLER C22600800 (22-600 80CM V0 10 B1A1G1 13) | 816081210 | 8690813880030 | brak
Grzejnik KELLER C22600900 (22-600 90CM V0 10 B1A1G1 13) | 816091210 | 8690813880047 | brak
Grzejnik KELLER C226001000 (22-600 100CM V0 10 B1A1G1 13) | 816101210 | 8690813880016 | brak
Grzejnik KELLER C226001200 (22-600 120CM V0 10 B1A1G1 13) | 816121210 | 8690813880054 | brak
Grzejnik KELLER C226001400 (22-600 140CM V0 10 B1A1G1 13) | 816141210 | 8690813880061 | brak
Grzejnik KELLER C226001600 (22-600 160CM V0 10 B1A1G1 13) | 816161210 | 8690813880139 | brak
Grzejnik KELLER C226001800 (22-600 180CM V0 10 B1A1G1 13) | 816181210 | 8690813880153 | brak
Grzejnik KELLER C226002000 (22-600 200CM V0 10 B1A1G1 13) | 816201210 | 8690813880177 | brak
Grzejnik KELLER C226002200 (22-600 220CM V0 10 B1A1G1 13) | 816221210 | 8690813880191 | brak
Grzejnik KELLER C226002400 (22-600 240CM V0 10 B1A1G1 13) | 816241210 | 8690813880214 | brak
Grzejnik KELLER C226002600 (22-600 260CM V0 10 B1A1G1 13) | 816261210 | 8690813880238 | brak
Grzejnik KELLER C226002800 (22-600 280CM V0 10 B1A1G1 13) | 816281210 | 8690813880245 | brak
Grzejnik KELLER C226003000 (22-600 300CM V0 10 B1A1G1 13) | 816301210 | 8690813880252 | brak
Grzejnik KELLER C22900400 (22-900 40CM V0 12 B1A1G1 10) | 819041210 | 8690813885424 | brak
Grzejnik KELLER C22900500 (22-900 50CM V0 12 B1A1G1 10) | 819051210 | 8690813885431 | brak
Grzejnik KELLER C22900600 (22-900 60CM V0 12 B1A1G1 10) | 819061210 | 8690813885448 | brak
Grzejnik KELLER C22900700 (22-900 70CM V0 12 B1A1G1 10) | 819071210 | 8690813885455 | brak
Grzejnik KELLER C22900800 (22-900 80CM V0 12 B1A1G1 10) | 819081210 | 8690813885462 | brak
Grzejnik KELLER C22900900 (22-900 90CM V0 12 B1A1G1 10) | 819091210 | 8690813885479 | brak
Grzejnik KELLER C229001000 (22-900 100CM V0 12 B1A1G1 10) | 819101210 | 8690813885486 | brak
Grzejnik KELLER C229001200 (22-900 120CM V0 12 B1A1G1 10) | 819121210 | 8690813885509 | brak
Grzejnik KELLER C229001400 (22-900 140CM V0 12 B1A1G1 10) | 819141210 | 8690813885523 | brak
Grzejnik KELLER C229001600 (22-900 160CM V0 12 B1A1G1 10) | 819161210 | 8690813885547 | brak
Grzejnik KELLER C229001800 (22-900 180CM V0 12 B1A1G1 10) | 819181210 | 8690813885554 | brak
Grzejnik KELLER C229002000 (22-900 200CM V0 12 B1A1G1 10) | 819201210 | 8690813887732 | brak
Grzejniki płytowe KELLER C typ 33
Grzejnik KELLER C33400600 (33-400 60CM V0 10 B1A1G1 13) | 864061210 | 8690813882171 | brak
Grzejnik KELLER C334001000 (33-400 100CM V0 10 B1A1G1 13) | 864101210 | 8690813882454 | brak
Grzejnik KELLER C33500400 (33-500 40CM V0 10 B1A1G1 13) | 865041210 | 8690813164291 | brak
Grzejnik KELLER C33500500 (33-500 50CM V0 10 B1A1G1 13) | 865051210 | 8690813164307 | brak
Grzejnik KELLER C33500600 (33-500 60CM V0 10 B1A1G1 13) | 865061210 | 8690813164314 | brak
Grzejnik KELLER C33500700 (33-500 70CM V0 10 B1A1G1 13) | 865071210 | 8690813886247 | brak
Grzejnik KELLER C33500800 (33-500 80CM V0 10 B1A1G1 13) | 865081210 | 8690813886254 | brak
Grzejnik KELLER C33500900 (33-500 90CM V0 10 B1A1G1 13) | 865091210 | 8690813164321 | brak
Grzejnik KELLER C335001000 (33-500 100CM V0 10 B1A1G1 13) | 865101210 | 8690813164352 | brak
Grzejnik KELLER C335001200 (33-500 120CM V0 10 B1A1G1 13) | 865121210 | 8690813886292 | brak
Grzejnik KELLER C335001400 (33-500 140CM V0 10 B1A1G1 13) | 865141210 | 8690813886308 | brak
Grzejnik KELLER C335001600 (33-500 160CM V0 10 B1A1G1 13) | 865161210 | 8690813886315 | brak
Grzejnik KELLER C335001800 (33-500 180CM V0 10 B1A1G1 13) | 865181210 | 8690813882225 | brak
Grzejnik KELLER C335002000 (33-500 200CM V0 10 B1A1G1 13) | 865201210 | 8690813164369 | brak
Grzejnik KELLER C33600400 (33-600 40CM V0 10 B1A1G1 13) | 866041210 | 8690813886322 | brak
Grzejnik KELLER C33600500 (33-600 50CM V0 10 B1A1G1 13) | 866051210 | 8690813886339 | brak
Grzejnik KELLER C33600600 (33-600 60CM V0 10 B1A1G1 13) | 866061210 | 8690813886346 | brak
Grzejnik KELLER C33600700 (33-600 70CM V0 10 B1A1G1 13) | 866071210 | 8690813886353 | brak
Grzejnik KELLER C33600800 (33-600 80CM V0 10 B1A1G1 13) | 866081210 | 8690813886360 | brak
Grzejnik KELLER C33600900 (33-600 90CM V0 10 B1A1G1 13) | 866091210 | 8690813886377 | brak
Grzejnik KELLER C336001000 (33-600 100CM V0 10 B1A1G1 13) | 866101210 | 8690813886384 | brak
Grzejnik KELLER C336001200 (33-600 120CM V0 10 B1A1G1 13) | 866121210 | 8690813886407 | brak
Grzejnik KELLER C336001400 (33-600 140CM V0 10 B1A1G1 13) | 866141210 | 8690813886421 | brak
Grzejnik KELLER C336001600 (33-600 160CM V0 10 B1A1G1 13) | 866161210 | 8690813886445 | brak
Grzejnik KELLER C336001800 (33-600 180CM V0 10 B1A1G1 13) | 866181210 | 8690813886469 | brak
Grzejnik KELLER C336002000 (33-600 200CM V0 10 B1A1G1 13) | 866201210 | 8690813886483 | brak
Grzejnik KELLER C33900400 (33-900 40CM V0 12 B1A1G1 10) | 869041210 | 8690813882522 | brak
Grzejnik KELLER C33900500 (33-900 50CM V0 12 B1A1G1 10) | 869051210 | 8690813882249 | brak
Grzejnik KELLER C33900600 (33-900 60CM V0 12 B1A1G1 10) | 869061210 | 8690813882256 | brak
Grzejnik KELLER C33900700 (33-900 70CM V0 12 B1A1G1 10) | 869071210 | 8690813882263 | brak
Grzejnik KELLER C33900800 (33-900 80CM V0 12 B1A1G1 10) | 869081210 | 8690813882270 | brak
Grzejnik KELLER C33900900 (33-900 90CM V0 12 B1A1G1 10) | 869091210 | 8690813882287 | brak
Grzejnik KELLER C339001000 (33-900 100CM V0 12 B1A1G1 10) | 869101210 | 8690813882294 | brak
Grzejnik KELLER C339001200 (33-900 120CM V0 12 B1A1G1 10) | 869121210 | 8690813882300 | brak
Grzejnik KELLER C339001400 (33-900 140CM V0 12 B1A1G1 10) | 869141210 | 8690813882546 | brak
Grzejnik KELLER C339001600 (33-900 160CM V0 12 B1A1G1 10) | 869161210 | 8690813882645 | brak
Grzejniki płytowe KELLER CV typ 22
Grzejnik KELLER CV22300400 (22-300 40CM VR10_B0FA1G1_13) | 813042240 | 8690813201279 | brak
Grzejnik KELLER CV22300500 (22-300 50CM VR10_B0FA1G1_13) | 813052240 | 8690813201262 | brak
Grzejnik KELLER CV22300600 (22-300 60CM VR10_B0FA1G1_13) | 813062240 | 8690813165588 | brak
Grzejnik KELLER CV22300700 (22-300 70CM VR10_B0FA1G1_13) | 813072240 | 8690813165595 | brak
Grzejnik KELLER CV22300800 (22-300 80CM VR10_B0FA1G1_13) | 813082240 | 8690813199453 | brak
Grzejnik KELLER CV22300900 (22-300 90CM VR10_B0FA1G1_13) | 813092240 | 8690813165601 | brak
Grzejnik KELLER CV223001000 (22-300 100CM VR10_B0FA1G1_13) | 813102240 | 8690813005778 | brak
Grzejnik KELLER CV223001200 (22-300 120CM VR10_B0FA1G1_13) | 813122240 | 8690813165618 | brak
Grzejnik KELLER CV223001400 (22-300 140CM VR10_B0FA1G1_13) | 813142240 | 8690813165625 | brak
Grzejnik KELLER CV223001600 (22-300 160CM VR10_B0FA1G1_13) | 813162240 | 8690813124899 | brak
Grzejnik KELLER CV223001800 (22-300 180CM VR10_B0FA1G1_13) | 813182240 | 8690813165632 | brak
Grzejnik KELLER CV223002000 (22-300 200CM VR10_B0FA1G1_13) | 813202240 | 8690813191617 | brak
Grzejnik KELLER CV22400500 (22-400 50CM VR10_B0FA1G1_13) | 814052240 | 8690813197947 | brak
Grzejnik KELLER CV22400600 (22-400 60CM VR10_B0FA1G1_13) | 814062240 | 8690813894228 | brak
Grzejnik KELLER CV22400700 (22-400 70CM VR10_B0FA1G1_13) | 814072240 | 8690813190559 | brak
Grzejnik KELLER CV22400800 (22-400 80CM VR10_B0FA1G1_13) | 814082240 | 8690813894235 | brak
Grzejnik KELLER CV22400900 (22-400 90CM VR10_B0FA1G1_13) | 814092240 | 8690813190566 | brak
Grzejnik KELLER CV224001000 (22-400 100CM VR10_B0FA1G1_13) | 814102240 | 8690813894242 | brak
Grzejnik KELLER CV224001200 (22-400 120CM VR10_B0FA1G1_13) | 814122240 | 8690813894259 | brak
Grzejnik KELLER CV224001400 (22-400 140CM VR10_B0FA1G1_13) | 814142240 | 8690813893016 | brak
Grzejnik KELLER CV224001600 (22-400 160CM VR10_B0FA1G1_13) | 814162240 | 8690813894273 | brak
Grzejnik KELLER CV224001800 (22-400 180CM VR10_B0FA1G1_13) | 814182240 | 8690813156357 | brak
Grzejnik KELLER CV224002000 (22-400 200CM VR10_B0FA1G1_13) | 814202240 | 8690813894280 | brak
Grzejnik KELLER CV224002200 (22-400 220CM VR10_B0FA1G1_13) | 814222240 | 8690813190573 | brak
Grzejnik KELLER CV224002400 (22-400 240CM VR10_B0FA1G1_13) | 814242240 | 8690813190580 | brak
Grzejnik KELLER CV224002600 (22-400 260CM VR10_B0FA1G1_13) | 814262240 | 8690813190597 | brak
Grzejnik KELLER CV22500400 (22-500 40CM VR10_B0FA1G1_13) | 815042240 | 8690813894198 | brak
Grzejnik KELLER CV22500500 (22-500 50CM VR10_B0FA1G1_13) | 815052240 | 8690813005785 | brak
Grzejnik KELLER CV22500600 (22-500 60CM VR10_B0FA1G1_13) | 815062240 | 8690813005792 | brak
Grzejnik KELLER CV22500700 (22-500 70CM VR10_B0FA1G1_13) | 815072240 | 8690813005808 | brak
Grzejnik KELLER CV22500800 (22-500 80CM VR10_B0FA1G1_13) | 815082240 | 8690813893535 | brak
Grzejnik KELLER CV22500900 (22-500 90CM VR10_B0FA1G1_13) | 815092240 | 8690813893986 | brak
Grzejnik KELLER CV225001000 (22-500 100CM VR10_B0FA1G1_13) | 815102240 | 8690813893993 | brak
Grzejnik KELLER CV225001200 (22-500 120CM VR10_B0FA1G1_13) | 815122240 | 8690813004825 | brak
Grzejnik KELLER CV225001400 (22-500 140CM VR10_B0FA1G1_13) | 815142240 | 8690813152724 | brak
Grzejnik KELLER CV225001600 (22-500 160CM VR10_B0FA1G1_13) | 815162240 | 8690813151697 | brak
Grzejnik KELLER CV225001800 (22-500 180CM VR10_B0FA1G1_13) | 815182240 | 8690813150386 | brak
Grzejnik KELLER CV225002000 (22-500 200CM VR10_B0FA1G1_13) | 815202240 | 8690813894006 | brak
Grzejnik KELLER CV225002200 (22-500 220CM VR10_B0FA1G1_13) | 815222240 | 8690813191341 | brak
Grzejnik KELLER CV225002400 (22-500 240CM VR10_B0FA1G1_13) | 815242240 | 8690813152588 | brak
Grzejnik KELLER CV225002600 (22-500 260CM VR10_B0FA1G1_13) | 815262240 | 8690813152595 | brak
Grzejnik KELLER CV225002800 (22-500 280CM VR10_B0FA1G1_13) | 815282240 | 8690813152601 | brak
Grzejnik KELLER CV225003000 (22-500 300CM VR10_B0FA1G1_13) | 815302240 | 8690813152625 | brak
Grzejnik KELLER CV22600400 (22-600 40CM VR10_B0FA1G1_13) | 816042240 | 8690813894143 | brak
Grzejnik KELLER CV22600500 (22-600 50CM VR10_B0FA1G1_13) | 816052240 | 8690813894150 | brak
Grzejnik KELLER CV22600600 (22-600 60CM VR10_B0FA1G1_13) | 816062240 | 8690813893542 | brak
Grzejnik KELLER CV22600700 (22-600 70CM VR10_B0FA1G1_13) | 816072240 | 8690813893559 | brak
Grzejnik KELLER CV22600800 (22-600 80CM VR10_B0FA1G1_13) | 816082240 | 8690813893566 | brak
Grzejnik KELLER CV22600900 (22-600 90CM VR10_B0FA1G1_13) | 816092240 | 8690813893573 | brak
Grzejnik KELLER CV226001000 (22-600 100CM VR10_B0FA1G1_13) | 816102240 | 8690813893580 | brak
Grzejnik KELLER CV226001200 (22-600 120CM VR10_B0FA1G1_13) | 816122240 | 8690813893603 | brak
Grzejnik KELLER CV226001400 (22-600 140CM VR10_B0FA1G1_13) | 816142240 | 8690813893627 | brak
Grzejnik KELLER CV226001600 (22-600 160CM VR10_B0FA1G1_13) | 816162240 | 8690813894174 | brak
Grzejnik KELLER CV226001800 (22-600 180CM VR10_B0FA1G1_13) | 816182240 | 8690813894181 | brak
Grzejnik KELLER CV226002000 (22-600 200CM VR10_B0FA1G1_13) | 816202240 | 8690813894211 | brak
Grzejnik KELLER CV226002200 (22-600 220CM VR10_B0FA1G1_13) | 816222240 | 8690813190603 | brak
Grzejnik KELLER CV226002400 (22-600 240CM VR10_B0FA1G1_13) | 816242240 | 8690813190610 | brak
Grzejnik KELLER CV22900400 (22-900 40CM VR10_B0FA1G1_13) | 819042240 | 8690813010789 | brak
Grzejnik KELLER CV22900500 (22-900 50CM VR10_B0FA1G1_13) | 819052240 | 8690813893641 | brak
Grzejnik KELLER CV22900600 (22-900 60CM VR10_B0FA1G1_13) | 819062240 | 8690813893634 | brak
Grzejnik KELLER CV22900700 (22-900 70CM VR10_B0FA1G1_13) | 819072240 | 8690813893658 | brak
Grzejnik KELLER CV22900800 (22-900 80CM VR10_B0FA1G1_13) | 819082240 | 8690813893665 | brak
Grzejnik KELLER CV22900900 (22-900 90CM VR10_B0FA1G1_13) | 819092240 | 8690813893672 | brak
Grzejnik KELLER CV229001000 (22-900 100CM VR10_B0FA1G1_13) | 819102240 | 8690813015203 | brak
Grzejnik KELLER CV229001200 (22-900 120CM VR10_B0FA1G1_13) | 819122240 | 8690813005754 | brak
Grzejnik KELLER CV229001400 (22-900 140CM VR10_B0FA1G1_13) | 819142240 | 8690813005761 | brak
Grzejnik KELLER CV229001600 (22-900 160CM VR10_B0FA1G1_13) | 819162240 | 8690813152649 | brak
Grzejnik KELLER CV229001800 (22-900 180CM VR10_B0FA1G1_13) | 819182240 | 8690813152656 | brak
Grzejniki płytowe KELLER CV typ 33
Grzejnik KELLER CV33400600 (33-400 60CM VR10_B0FA1G1_13) | 864062240 | 8690813190702 | brak
Grzejnik KELLER CV33400800 (33-400 80CM VR10_B0FA1G1_13) | 864082240 | 8690813190719 | brak
Grzejnik KELLER CV334001000 (33-400 100CM VR10_B0FA1G1_13) | 864102240 | 8690813190658 | brak
Grzejnik KELLER CV334001200 (33-400 120CM VR10_B0FA1G1_13) | 864122240 | 8690813190641 | brak
Grzejnik KELLER CV334001400 (33-400 140CM VR10_B0FA1G1_13) | 864142240 | 8690813190665 | brak
Grzejnik KELLER CV334001600 (33-400 160CM VR10_B0FA1G1_13) | 864162240 | 8690813190672 | brak
Grzejnik KELLER CV334001800 (33-400 180CM VR10_B0FA1G1_13) | 864182240 | 8690813191235 | brak
Grzejnik KELLER CV334002000 (33-400 200CM VR10_B0FA1G1_13) | 864202240 | 8690813190689 | brak
Grzejnik KELLER CV33500400 (33-500 40CM VR10_B0FA1G1_13) | 865042240 | 8690813164895 | brak
Grzejnik KELLER CV33500500 (33-500 50CM VR10_B0FA1G1_13) | 865052240 | 8690813164901 | brak
Grzejnik KELLER CV33500600 (33-500 60CM VR10_B0FA1G1_13) | 865062240 | 8690813164918 | brak
Grzejnik KELLER CV33500700 (33-500 70CM VR10_B0FA1G1_13) | 865072240 | 8690813164925 | brak
Grzejnik KELLER CV33500800 (33-500 80CM VR10_B0FA1G1_13) | 865082240 | 8690813165946 | brak
Grzejnik KELLER CV33500900 (33-500 90CM VR10_B0FA1G1_13) | 865092240 | 8690813164932 | brak
Grzejnik KELLER CV335001000 (33-500 100CM VR10_B0FA1G1_13) | 865102240 | 8690813164949 | brak
Grzejnik KELLER CV335001200 (33-500 120CM VR10_B0FA1G1_13) | 865122240 | 8690813164956 | brak
Grzejnik KELLER CV335001400 (33-500 140CM VR10_B0FA1G1_13) | 865142240 | 8690813165953 | brak
Grzejnik KELLER CV335001600 (33-500 160CM VR10_B0FA1G1_13) | 865162240 | 8690813165960 | brak
Grzejnik KELLER CV335001800 (33-500 180CM VR10_B0FA1G1_13) | 865182240 | 8690813165977 | brak
Grzejnik KELLER CV335002000 (33-500 200CM VR10_B0FA1G1_13) | 865202240 | 8690813164963 | brak
Grzejnik KELLER CV33600800 (33-600 80CM VR10_B0FA1G1_13) | 866082240 | 8690813190726 | brak
Grzejnik KELLER CV336001000 (33-600 100CM VR10_B0FA1G1_13) | 866102240 | 8690813190733 | brak
Grzejnik KELLER CV336001200 (33-600 120CM VR10_B0FA1G1_13) | 866122240 | 8690813190740 | brak
Grzejnik KELLER CV336001400 (33-600 140CM VR10_B0FA1G1_13) | 866142240 | 8690813190627 | brak
Grzejnik KELLER CV336001600 (33-600 160CM VR10_B0FA1G1_13) | 866162240 | 8690813190696 | brak
Grzejnik KELLER CV336001800 (33-600 180CM VR10_B0FA1G1_13) | 866182240 | 8690813190757 | brak
Grzejnik KELLER CV336002000 (33-600 200CM VR10_B0FA1G1_13) | 866202240 | 8690813190764 | brak
Grzejnik KELLER CV33900400 (33-900 40CM VR10_B0FA1G1_13) | 869042240 | 8690813190771 | brak
Grzejnik KELLER CV33900500 (33-900 50CM VR10_B0FA1G1_13) | 869052240 | 8690813190788 | brak
Grzejnik KELLER CV33900600 (33-900 60CM VR10_B0FA1G1_13) | 869062240 | 8690813190795 | brak
Grzejnik KELLER CV33900700 (33-900 70CM VR10_B0FA1G1_13) | 869072240 | 8690813190801 | brak
Grzejnik KELLER CV33900800 (33-900 80CM VR10_B0FA1G1_13) | 869082240 | 8690813190818 | brak
Grzejnik KELLER CV33900900 (33-900 90CM VR10_B0FA1G1_13) | 869092240 | 8690813190825 | brak
Grzejnik KELLER CV339001000 (33-900 100CM VR10_B0FA1G1_13) | 869102240 | 8690813190832 | brak
Grzejnik KELLER CV339001200 (33-900 120CM VR10_B0FA1G1_13) | 869122240 | 8690813190849 | brak
Grzejniki płytowe KELLER TX6
Grzejniki płytowe KELLER TX6 typ 11
Grzejnik KELLER TX6 VKM-11 400 x 400 (268 W* / 218 W**) | 11-040040-2D-10 | 5901821712309 | 216.54
Grzejnik KELLER TX6 VKM-11 400 x 500 (335 W* / 273 W**) | 11-040050-2D-10 | 5901821712316 | 222.94
Grzejnik KELLER TX6 VKM-11 400 x 600 (402 W* / 327 W**) | 11-040060-2D-10 | 5901821712323 | 228.85
Grzejnik KELLER TX6 VKM-11 400 x 700 (469 W* / 382 W**) | 11-040070-2D-10 | 5901821712330 | 233.31
Grzejnik KELLER TX6 VKM-11 400 x 800 (536 W* / 436 W**) | 11-040080-2D-10 | 5901821712347 | 239.69
Grzejnik KELLER TX6 VKM-11 400 x 900 (603 W* / 491 W**) | 11-040090-2D-10 | 5901821712354 | 249.08
Grzejnik KELLER TX6 VKM-11 400 x 1000 (670 W* / 545 W**) | 11-040100-2D-10 | 5901821712361 | 260.43
Grzejnik KELLER TX6 VKM-11 400 x 1100 (737 W* / 600 W**) | 11-040110-2D-10 | 5901821712378 | 271.75
Grzejnik KELLER TX6 VKM-11 400 x 1200 (804 W* / 654 W**) | 11-040120-2D-10 | 5901821712385 | 284.58
Grzejnik KELLER TX6 VKM-11 400 x 1400 (938 W* / 763 W**) | 11-040140-2D-10 | 5901821712392 | 310.23
Grzejnik KELLER TX6 VKM-11 400 x 1600 (1072 W* / 872 W**) | 11-040160-2D-10 | 5901821712408 | 333.91
Grzejnik KELLER TX6 VKM-11 400 x 1800 (1206 W* / 982 W**) | 11-040180-2D-10 | 5901821712415 | 360.55
Grzejnik KELLER TX6 VKM-11 400 x 2000 (1340 W* / 1091 W**) | 11-040200-2D-10 | 5901821712422 | 385.2
Grzejnik KELLER TX6 VKM-11 500 x 400 (328 W* / 266 W**) | 11-050040-2D-10 | 5901821712439 | 220.95
Grzejnik KELLER TX6 VKM-11 500 x 500 (410 W* / 333 W**) | 11-050050-2D-10 | 5901821712446 | 224.91
Grzejnik KELLER TX6 VKM-11 500 x 600 (491 W* / 399 W**) | 11-050060-2D-10 | 5901821712453 | 232.29
Grzejnik KELLER TX6 VKM-11 500 x 700 (573 W* / 466 W**) | 11-050070-2D-10 | 5901821712460 | 238.71
Grzejnik KELLER TX6 VKM-11 500 x 800 (655 W* / 532 W**) | 11-050080-2D-10 | 5901821712477 | 248.09
Grzejnik KELLER TX6 VKM-11 500 x 900 (737 W* / 599 W**) | 11-050090-2D-10 | 5901821712484 | 260.43
Grzejnik KELLER TX6 VKM-11 500 x 1000 (819 W* / 665 W**) | 11-050100-2D-10 | 5901821712491 | 271.75
Grzejnik KELLER TX6 VKM-11 500 x 1100 (901 W* / 732 W**) | 11-050110-2D-10 | 5901821712507 | 284.58
Grzejnik KELLER TX6 VKM-11 500 x 1200 (983 W* / 798 W**) | 11-050120-2D-10 | 5901821712514 | 299.37
Grzejnik KELLER TX6 VKM-11 500 x 1400 (1147 W* / 931 W**) | 11-050140-2D-10 | 5901821712521 | 325.03
Grzejnik KELLER TX6 VKM-11 500 x 1600 (1310 W* / 1065 W**) | 11-050160-2D-10 | 5901821712538 | 351.66
Grzejnik KELLER TX6 VKM-11 500 x 1800 (1474 W* / 1198 W**) | 11-050180-2D-10 | 5901821712545 | 379.28
Grzejnik KELLER TX6 VKM-11 500 x 2000 (1638 W* / 1331 W**) | 11-050200-2D-10 | 5901821712552 | 405.91
Grzejnik KELLER TX6 VKM-11 500 x 2300 (1884 W* / 1530 W**) | 11-050230-2D-10 | 5901821712569 | 442.91
Grzejnik KELLER TX6 VKM-11 600 x 400 (386 W* / 313 W**) | 11-060040-2D-10 | 5901821712576 | 216.03
Grzejnik KELLER TX6 VKM-11 600 x 500 (482 W* / 391 W**) | 11-060050-2D-10 | 5901821712583 | 219.48
Grzejnik KELLER TX6 VKM-11 600 x 600 (578 W* / 469 W**) | 11-060060-2D-10 | 5901821712590 | 225.42
Grzejnik KELLER TX6 VKM-11 600 x 700 (675 W* / 547 W**) | 11-060070-2D-10 | 5901821712606 | 236.25
Grzejnik KELLER TX6 VKM-11 600 x 800 (771 W* / 625 W**) | 11-060080-2D-10 | 5901821712613 | 243.66
Grzejnik KELLER TX6 VKM-11 600 x 900 (868 W* / 703 W**) | 11-060090-2D-10 | 5901821712620 | 260.43
Grzejnik KELLER TX6 VKM-11 600 x 1000 (964 W* / 782 W**) | 11-060100-2D-10 | 5901821712637 | 267.32
Grzejnik KELLER TX6 VKM-11 600 x 1100 (1060 W* / 860 W**) | 11-060110-2D-10 | 5901821712644 | 287.06
Grzejnik KELLER TX6 VKM-11 600 x 1200 (1157 W* / 938 W**) | 11-060120-2D-10 | 5901821712651 | 294.45
Grzejnik KELLER TX6 VKM-11 600 x 1400 (1350 W* / 1094 W**) | 11-060140-2D-10 | 5901821712668 | 329.46
Grzejnik KELLER TX6 VKM-11 600 x 1600 (1542 W* / 1251 W**) | 11-060160-2D-10 | 5901821712675 | 369.92
Grzejnik KELLER TX6 VKM-11 600 x 1800 (1735 W* / 1407 W**) | 11-060180-2D-10 | 5901821712682 | 397.54
Grzejnik KELLER TX6 VKM-11 600 x 2000 (1928 W* / 1563 W**) | 11-060200-2D-10 | 5901821712699 | 427.62
Grzejnik KELLER TX6 VKM-11 600 x 2300 (2217 W* / 1798 W**) | 11-060230-2D-10 | 5901821712705 | 467.57
Grzejnik KELLER TX6 VKM-11 900 x 400 (554 W* / 449 W**) | 11-090040-2D-10 | 5901821712712 | 263.86
Grzejnik KELLER TX6 VKM-11 900 x 500 (693 W* / 561 W**) | 11-090050-2D-10 | 5901821712729 | 270.78
Grzejnik KELLER TX6 VKM-11 900 x 600 (832 W* / 673 W**) | 11-090060-2D-10 | 5901821712736 | 274.72
Grzejnik KELLER TX6 VKM-11 900 x 700 (970 W* / 785 W**) | 11-090070-2D-10 | 5901821712743 | 293.46
Grzejnik KELLER TX6 VKM-11 900 x 800 (1109 W* / 897 W**) | 11-090080-2D-10 | 5901821712750 | 311.72
Grzejnik KELLER TX6 VKM-11 900 x 900 (1247 W* / 1009 W**) | 11-090090-2D-10 | 5901821712767 | 331.94
Grzejnik KELLER TX6 VKM-11 900 x 1000 (1386 W* / 1121 W**) | 11-090100-2D-10 | 5901821712774 | 351.66
Grzejnik KELLER TX6 VKM-11 900 x 1100 (1525 W* / 1234 W**) | 11-090110-2D-10 | 5901821712781 | 369.92
Grzejnik KELLER TX6 VKM-11 900 x 1200 (1663 W* / 1346 W**) | 11-090120-2D-10 | 5901821712798 | 385.69
Grzejnik KELLER TX6 VKM-11 900 x 1400 (1940 W* / 1570 W**) | 11-090140-2D-10 | 5901821712804 | 416.28
Grzejnik KELLER TX6 VKM-11 900 x 1600 (2218 W* / 1794 W**) | 11-090160-2D-10 | 5901821712811 | 451.78
Grzejniki płytowe KELLER TX6 typ 21
Grzejnik KELLER TX6 VKM-21 300 x 400 (281,6009945 W* / 229 W**) | 21-030040-2D-10 | 5901821712828 | 234.29
Grzejnik KELLER TX6 VKM-21 300 x 500 (352,0012432 W* / 286 W**) | 21-030050-2D-10 | 5901821712835 | 234.29
Grzejnik KELLER TX6 VKM-21 300 x 600 (422,4014918 W* / 344 W**) | 21-030060-2D-10 | 5901821712842 | 234.29
Grzejnik KELLER TX6 VKM-21 300 x 700 (492,8017404 W* / 401 W**) | 21-030070-2D-10 | 5901821712859 | 243.15
Grzejnik KELLER TX6 VKM-21 300 x 800 (563,2019891 W* / 458 W**) | 21-030080-2D-10 | 5901821712866 | 252.05
Grzejnik KELLER TX6 VKM-21 300 x 900 (633,6022377 W* / 515 W**) | 21-030090-2D-10 | 5901821712873 | 267.32
Grzejnik KELLER TX6 VKM-21 300 x 1000 (704,0024863 W* / 573 W**) | 21-030100-2D-10 | 5901821712880 | 281.6
Grzejnik KELLER TX6 VKM-21 300 x 1100 (774,402735 W* / 630 W**) | 21-030110-2D-10 | 5901821712897 | 304.31
Grzejnik KELLER TX6 VKM-21 300 x 1200 (844,8029836 W* / 687 W**) | 21-030120-2D-10 | 5901821712903 | 321.08
Grzejnik KELLER TX6 VKM-21 300 x1400 (985,6034809 W* / 802 W**) | 21-030140-2D-10 | 5901821712910 | 349.18
Grzejnik KELLER TX6 VKM-21 300 x 1600 (1126,403978 W* / 916 W**) | 21-030160-2D-10 | 5901821712927 | 380.28
Grzejnik KELLER TX6 VKM-21 300 x 1800 (1267,204475 W* / 1031 W**) | 21-030180-2D-10 | 5901821712934 | 417.26
Grzejnik KELLER TX6 VKM-21 300 x 2000 (1408,004973 W* / 1145 W**) | 21-030200-2D-10 | 5901821712941 | 450.82
Grzejnik KELLER TX6 VKM-21 400 x 400 (353,2013935 W* / 287 W**) | 21-040040-2D-10 | 5901821712958 | 242.18
Grzejnik KELLER TX6 VKM-21 400 x 500 (441,5017419 W* / 358 W**) | 21-040050-2D-10 | 5901821712965 | 242.18
Grzejnik KELLER TX6 VKM-21 400 x 600 (529,8020903 W* / 430 W**) | 21-040060-2D-10 | 5901821712972 | 253.52
Grzejnik KELLER TX6 VKM-21 400 x 700 (618,1024387 W* / 501 W**) | 21-040070-2D-10 | 5901821712989 | 262.88
Grzejnik KELLER TX6 VKM-21 400 x 800 (706,4027871 W* / 573 W**) | 21-040080-2D-10 | 5901821712996 | 275.2
Grzejnik KELLER TX6 VKM-21 400 x 900 (794,7031355 W* / 645 W**) | 21-040090-2D-10 | 5901821713009 | 293.46
Grzejnik KELLER TX6 VKM-21 400 x 1000 (883,0034838 W* / 716 W**) | 21-040100-2D-10 | 5901821713016 | 310.23
Grzejnik KELLER TX6 VKM-21 400 x 1100 (971,3038322 W* / 788 W**) | 21-040110-2D-10 | 5901821713023 | 333.91
Grzejnik KELLER TX6 VKM-21 400 x 1200 (1059,604181 W* / 860 W**) | 21-040120-2D-10 | 5901821713030 | 352.66
Grzejnik KELLER TX6 VKM-21 400 x 1400 (1236,204877 W* / 1003 W**) | 21-040140-2D-10 | 5901821713047 | 384.2
Grzejnik KELLER TX6 VKM-21 400 x 1600 (1412,805574 W* / 1146 W**) | 21-040160-2D-10 | 5901821713054 | 418.25
Grzejnik KELLER TX6 VKM-21 400 x 1800 (1589,406271 W* / 1290 W**) | 21-040180-2D-10 | 5901821713061 | 459.68
Grzejnik KELLER TX6 VKM-21 400 x 2000 (1766,006968 W* / 1433 W**) | 21-040200-2D-10 | 5901821713078 | 494.69
Grzejnik KELLER TX6 VKM-21 500 x 400 (421,1980025 W* / 342 W**) | 21-050040-2D-10 | 5901821713085 | 251.03
Grzejnik KELLER TX6 VKM-21 500 x 500 (526,4975032 W* / 427 W**) | 21-050050-2D-10 | 5901821713092 | 263.86
Grzejnik KELLER TX6 VKM-21 500 x 600 (631,7970038 W* / 513 W**) | 21-050060-2D-10 | 5901821713108 | 275.2
Grzejnik KELLER TX6 VKM-21 500 x 700 (737,0965044 W* / 598 W**) | 21-050070-2D-10 | 5901821713115 | 290.49
Grzejnik KELLER TX6 VKM-21 500 x 800 (842,396005 W* / 684 W**) | 21-050080-2D-10 | 5901821713122 | 303.31
Grzejnik KELLER TX6 VKM-21 500 x 900 (947,6955057 W* / 769 W**) | 21-050090-2D-10 | 5901821713139 | 322.57
Grzejnik KELLER TX6 VKM-21 500 x 1000 (1052,995006 W* / 855 W**) | 21-050100-2D-10 | 5901821713146 | 340.32
Grzejnik KELLER TX6 VKM-21 500 x 1100 (1158,294507 W* / 940 W**) | 21-050110-2D-10 | 5901821713153 | 366.95
Grzejnik KELLER TX6 VKM-21 500 x 1200 (1263,594008 W* / 1026 W**) | 21-050120-2D-10 | 5901821713160 | 387.65
Grzejnik KELLER TX6 VKM-21 500 x 1400 (1474,193009 W* / 1196 W**) | 21-050140-2D-10 | 5901821713177 | 422.18
Grzejnik KELLER TX6 VKM-21 500 x 1600 (1684,79201 W* / 1367 W**) | 21-050160-2D-10 | 5901821713184 | 460.66
Grzejnik KELLER TX6 VKM-21 500 x 1800 (1895,391011 W* / 1538 W**) | 21-050180-2D-10 | 5901821713191 | 503.08
Grzejnik KELLER TX6 VKM-21 500 x 2000 (2105,990013 W* / 1709 W**) | 21-050200-2D-10 | 5901821713207 | 545
Grzejnik KELLER TX6 VKM-21 500 x 2300 (2421,888515 W* / 1966 W**) | 21-050230-2D-10 | 5901821713214 | 607.14
Grzejnik KELLER TX6 VKM-21 600x400 (486,4014062 W* / 393 W**) | 21-060040-2D-10 | 5901821713221 | 266.83
Grzejnik KELLER TX6 VKM-21 600x500 (608,0017578 W* / 491 W**) | 21-060050-2D-10 | 5901821713238 | 278.17
Grzejnik KELLER TX6 VKM-21 600x600 (729,6021093 W* / 590 W**) | 21-060060-2D-10 | 5901821713245 | 286.06
Grzejnik KELLER TX6 VKM-21 600x700 (851,2024609 W* / 688 W**) | 21-060070-2D-10 | 5901821713252 | 315.17
Grzejnik KELLER TX6 VKM-21 600x800 (972,8028124 W* / 786 W**) | 21-060080-2D-10 | 5901821713269 | 333.91
Grzejnik KELLER TX6 VKM-21 600x900 (1094,403164 W* / 884 W**) | 21-060090-2D-10 | 5901821713276 | 355.11
Grzejnik KELLER TX6 VKM-21 600x1000 (1216,003516 W* / 983 W**) | 21-060100-2D-10 | 5901821713283 | 373.83
Grzejnik KELLER TX6 VKM-21 600x1100 (1337,603867 W* / 1081 W**) | 21-060110-2D-10 | 5901821713290 | 395.55
Grzejnik KELLER TX6 VKM-21 600x1200 (1459,204219 W* / 1179 W**) | 21-060120-2D-10 | 5901821713306 | 417.26
Grzejnik KELLER TX6 VKM-21 600x1400 (1702,404922 W* / 1376 W**) | 21-060140-2D-10 | 5901821713313 | 458.18
Grzejnik KELLER TX6 VKM-21 600x1600 (1945,605625 W* / 1572 W**) | 21-060160-2D-10 | 5901821713320 | 502.11
Grzejnik KELLER TX6 VKM-21 600x1800 (2188,806328 W* / 1769 W**) | 21-060180-2D-10 | 5901821713337 | 551.91
Grzejnik KELLER TX6 VKM-21 600x2000 (2432,007031 W* / 1965 W**) | 21-060200-2D-10 | 5901821713344 | 604.68
Grzejnik KELLER TX6 VKM-21 600x2300 (2796,808086 W* / 2260 W**) | 21-060230-2D-10 | 5901821713351 | 662.37
Grzejnik KELLER TX6 VKM-21 900x400 (669,5975386 W* / 540 W**) | 21-090040-2D-10 | 5901821713368 | 331.94
Grzejnik KELLER TX6 VKM-21 900x500 (836,9969232 W* / 675 W**) | 21-090050-2D-10 | 5901821713375 | 346.22
Grzejnik KELLER TX6 VKM-21 900x600 (1004,396308 W* / 810 W**) | 21-090060-2D-10 | 5901821713382 | 359.06
Grzejnik KELLER TX6 VKM-21 900x700 (1171,795692 W* / 945 W**) | 21-090070-2D-10 | 5901821713399 | 392.6
Grzejnik KELLER TX6 VKM-21 900x800 (1339,195077 W* / 1080 W**) | 21-090080-2D-10 | 5901821713405 | 427.62
Grzejnik KELLER TX6 VKM-21 900x900 (1506,594462 W* / 1215 W**) | 21-090090-2D-10 | 5901821713412 | 459.68
Grzejnik KELLER TX6 VKM-21 900x1000 (1673,993846 W* / 1350 W**) | 21-090100-2D-10 | 5901821713429 | 489.77
Grzejnik KELLER TX6 VKM-21 900x1100 (1841,393231 W* / 1485 W**) | 21-090110-2D-10 | 5901821713436 | 519.35
Grzejnik KELLER TX6 VKM-21 900x1200 (2008,792616 W* / 1621 W**) | 21-090120-2D-10 | 5901821713443 | 547.48
Grzejnik KELLER TX6 VKM-21 900x1400 (2343,591385 W* / 1891 W**) | 21-090140-2D-10 | 5901821713450 | 587.91
Grzejnik KELLER TX6 VKM-21 900x1600 (2678,390154 W* / 2161 W**) | 21-090160-2D-10 | 5901821713467 | 648.55
Grzejniki płytowe KELLER TX6 typ 22
Grzejnik KELLER TX6 VKM-22 300 x 400 (357 W* / 290 W**) | 22-030040-2D-10 | 5901821713474 | 252.52
Grzejnik KELLER TX6 VKM-22 300 x 500 (446 W* / 363 W**) | 22-030050-2D-10 | 5901821713481 | 262.88
Grzejnik KELLER TX6 VKM-22 300 x 600 (535 W* / 435 W**) | 22-030060-2D-10 | 5901821713498 | 272.25
Grzejnik KELLER TX6 VKM-22 300 x 700 (624 W* / 508 W**) | 22-030070-2D-10 | 5901821713504 | 290.49
Grzejnik KELLER TX6 VKM-22 300 x 800 (714 W* / 580 W**) | 22-030080-2D-10 | 5901821713511 | 306.31
Grzejnik KELLER TX6 VKM-22 300 x 900 (803 W* / 653 W**) | 22-030090-2D-10 | 5901821713528 | 322.57
Grzejnik KELLER TX6 VKM-22 300 x 1000 (892 W* / 725 W**) | 22-030100-2D-10 | 5901821713535 | 337.35
Grzejnik KELLER TX6 VKM-22 300 x 1100 (981 W* / 798 W**) | 22-030110-2D-10 | 5901821713542 | 353.15
Grzejnik KELLER TX6 VKM-22 300 x 1200 (1070 W* / 870 W**) | 22-030120-2D-10 | 5901821713559 | 369.92
Grzejnik KELLER TX6 VKM-22 300 x 1400 (1249 W* / 1015 W**) | 22-030140-2D-10 | 5901821713566 | 399.02
Grzejnik KELLER TX6 VKM-22 300 x 1600 (1427 W* / 1160 W**) | 22-030160-2D-10 | 5901821713573 | 434.05
Grzejnik KELLER TX6 VKM-22 300 x 1800 (1606 W* / 1305 W**) | 22-030180-2D-10 | 5901821713580 | 466.57
Grzejnik KELLER TX6 VKM-22 300 x 2000 (1784 W* / 1450 W**) | 22-030200-2D-10 | 5901821713597 | 498.65
Grzejnik KELLER TX6 VKM-22 300 x 2300 (2052 W* / 1668 W**) | 22-030230-2D-10 | 5901821713603 | 546
Grzejnik KELLER TX6 VKM-22 300 x 2600 (2319 W* / 1885 W**) | 22-030260-2D-10 | 5901821713610 | 591.88
Grzejnik KELLER TX6 VKM-22 300 x 3000 (2676 W* / 2175 W**) | 22-030300-2D-10 | 5901821713627 | 656.48
Grzejnik KELLER TX6 VKM-22 400 x 400 (447 W* / 362 W**) | 22-040040-2D-10 | 5901821713634 | 268.32
Grzejnik KELLER TX6 VKM-22 400 x 500 (559 W* / 453 W**) | 22-040050-2D-10 | 5901821713641 | 282.12
Grzejnik KELLER TX6 VKM-22 400 x 600 (671 W* / 543 W**) | 22-040060-2D-10 | 5901821713658 | 293.95
Grzejnik KELLER TX6 VKM-22 400 x 700 (783 W* / 634 W**) | 22-040070-2D-10 | 5901821713665 | 310.71
Grzejnik KELLER TX6 VKM-22 400 x 800 (894 W* / 724 W**) | 22-040080-2D-10 | 5901821713672 | 326.98
Grzejnik KELLER TX6 VKM-22 400 x 900 (1006 W* / 815 W**) | 22-040090-2D-10 | 5901821713689 | 346.22
Grzejnik KELLER TX6 VKM-22 400 x 1000 (1118 W* / 905 W**) | 22-040100-2D-10 | 5901821713696 | 362.03
Grzejnik KELLER TX6 VKM-22 400 x 1100 (1230 W* / 996 W**) | 22-040110-2D-10 | 5901821713702 | 386.68
Grzejnik KELLER TX6 VKM-22 400 x 1200 (1342 W* / 1087 W**) | 22-040120-2D-10 | 5901821713719 | 408.38
Grzejnik KELLER TX6 VKM-22 400 x 1400 (1565 W* / 1268 W**) | 22-040140-2D-10 | 5901821713726 | 461.66
Grzejnik KELLER TX6 VKM-22 400 x 1600 (1789 W* / 1449 W**) | 22-040160-2D-10 | 5901821713733 | 502.11
Grzejnik KELLER TX6 VKM-22 400 x 1800 (2012 W* / 1630 W**) | 22-040180-2D-10 | 5901821713740 | 546
Grzejnik KELLER TX6 VKM-22 400 x 2000 (2236 W* / 1811 W**) | 22-040200-2D-10 | 5901821713757 | 587.91
Grzejnik KELLER TX6 VKM-22 400 x 2300 (2571 W* / 2083 W**) | 22-040230-2D-10 | 5901821713764 | 648.55
Grzejnik KELLER TX6 VKM-22 400 x 2600 (2907 W* / 2354 W**) | 22-040260-2D-10 | 5901821713771 | 708.77
Grzejnik KELLER TX6 VKM-22 400 x 3000 (3354 W* / 2716 W**) | 22-040300-2D-10 | 5901821713788 | 799.98
Grzejnik KELLER TX6 VKM-22 500 x 400 (533 W* / 432 W**) | 22-050040-2D-10 | 5901821713795 | 286.06
Grzejnik KELLER TX6 VKM-22 500 x 500 (667 W* / 540 W**) | 22-050050-2D-10 | 5901821713801 | 301.35
Grzejnik KELLER TX6 VKM-22 500 x 600 (800 W* / 648 W**) | 22-050060-2D-10 | 5901821713818 | 315.17
Grzejnik KELLER TX6 VKM-22 500 x 700 (933 W* / 756 W**) | 22-050070-2D-10 | 5901821713825 | 331.94
Grzejnik KELLER TX6 VKM-22 500 x 800 (1066 W* / 864 W**) | 22-050080-2D-10 | 5901821713832 | 347.22
Grzejnik KELLER TX6 VKM-22 500 x 900 (1200 W* / 972 W**) | 22-050090-2D-10 | 5901821713849 | 369.92
Grzejnik KELLER TX6 VKM-22 500 x 1000 (1333 W* / 1080 W**) | 22-050100-2D-10 | 5901821713856 | 389.14
Grzejnik KELLER TX6 VKM-22 500 x 1100 (1466 W* / 1188 W**) | 22-050110-2D-10 | 5901821713863 | 421.2
Grzejnik KELLER TX6 VKM-22 500 x 1200 (1600 W* / 1296 W**) | 22-050120-2D-10 | 5901821713870 | 444.89
Grzejnik KELLER TX6 VKM-22 500 x 1400 (1866 W* / 1512 W**) | 22-050140-2D-10 | 5901821713887 | 523.29
Grzejnik KELLER TX6 VKM-22 500 x 1600 (2133 W* / 1728 W**) | 22-050160-2D-10 | 5901821713894 | 571.63
Grzejnik KELLER TX6 VKM-22 500 x 1800 (2399 W* / 1944 W**) | 22-050180-2D-10 | 5901821713900 | 625.38
Grzejnik KELLER TX6 VKM-22 500 x 2000 (2666 W* / 2160 W**) | 22-050200-2D-10 | 5901821713917 | 676.71
Grzejnik KELLER TX6 VKM-22 500 x 2300 (3066 W* / 2484 W**) | 22-050230-2D-10 | 5901821713924 | 755.12
Grzejnik KELLER TX6 VKM-22 500 x 2600 (3466 W* / 2808 W**) | 22-050260-2D-10 | 5901821713931 | 834.52
Grzejnik KELLER TX6 VKM-22 500 x 3000 (3999 W* / 3240 W**) | 22-050300-2D-10 | 5901821713948 | 939.57
Grzejnik KELLER TX6 VKM-22 600 x 400 (620 W* / 502 W**) | 22-060040-2D-10 | 5901821713955 | 292.97
Grzejnik KELLER TX6 VKM-22 600 x 500 (775 W* / 628 W**) | 22-060050-2D-10 | 5901821713962 | 306.31
Grzejnik KELLER TX6 VKM-22 600 x 600 (930 W* / 753 W**) | 22-060060-2D-10 | 5901821713979 | 315.17
Grzejnik KELLER TX6 VKM-22 600 x 700 (1085 W* / 879 W**) | 22-060070-2D-10 | 5901821713986 | 340.32
Grzejnik KELLER TX6 VKM-22 600 x 800 (1240 W* / 1004 W**) | 22-060080-2D-10 | 5901821713993 | 349.18
Grzejnik KELLER TX6 VKM-22 600 x 900 (1395 W* / 1130 W**) | 22-060090-2D-10 | 5901821714006 | 377.32
Grzejnik KELLER TX6 VKM-22 600 x 1000 (1550 W* / 1255 W**) | 22-060100-2D-10 | 5901821714013 | 380.28
Grzejnik KELLER TX6 VKM-22 600 x 1100 (1705 W* / 1381 W**) | 22-060110-2D-10 | 5901821714020 | 433.05
Grzejnik KELLER TX6 VKM-22 600 x 1200 (1860 W* / 1506 W**) | 22-060120-2D-10 | 5901821714037 | 447.86
Grzejnik KELLER TX6 VKM-22 600 x 1400 (2170 W* / 1758 W**) | 22-060140-2D-10 | 5901821714044 | 533.66
Grzejnik KELLER TX6 VKM-22 600 x 1600 (2480 W* / 2009 W**) | 22-060160-2D-10 | 5901821714051 | 598.28
Grzejnik KELLER TX6 VKM-22 600 x 1800 (2790 W* / 2260 W**) | 22-060180-2D-10 | 5901821714068 | 660.89
Grzejnik KELLER TX6 VKM-22 600 x 2000 (3100 W* / 2511 W**) | 22-060200-2D-10 | 5901821714075 | 714.15
Grzejnik KELLER TX6 VKM-22 600 x 2300 (3565 W* / 2887 W**) | 22-060230-2D-10 | 5901821714082 | 824.17
Grzejnik KELLER TX6 VKM-22 600 x 2600 (4030 W* / 3264 W**) | 22-060260-2D-10 | 5901821714099 | 911.95
Grzejnik KELLER TX6 VKM-22 600 x 3000 (4650 W* / 3766 W**) | 22-060300-2D-10 | 5901821714105 | 1025.89
Grzejnik KELLER TX6 VKM-22 900 x 400 (847 W* / 683 W**) | 22-090040-2D-10 | 5901821714112 | 371.89
Grzejnik KELLER TX6 VKM-22 900 x 500 (1059 W* / 854 W**) | 22-090050-2D-10 | 5901821714129 | 392.6
Grzejnik KELLER TX6 VKM-22 900 x 600 (1271 W* / 1025 W**) | 22-090060-2D-10 | 5901821714136 | 412.34
Grzejnik KELLER TX6 VKM-22 900 x 700 (1483 W* / 1196 W**) | 22-090070-2D-10 | 5901821714143 | 459.68
Grzejnik KELLER TX6 VKM-22 900 x 800 (1694 W* / 1367 W**) | 22-090080-2D-10 | 5901821714150 | 506.05
Grzejnik KELLER TX6 VKM-22 900 x 900 (1906 W* / 1537 W**) | 22-090090-2D-10 | 5901821714167 | 546.97
Grzejnik KELLER TX6 VKM-22 900 x 1000 (2118 W* / 1708 W**) | 22-090100-2D-10 | 5901821714174 | 587.91
Grzejnik KELLER TX6 VKM-22 900 x 1100 (2330 W* / 1879 W**) | 22-090110-2D-10 | 5901821714181 | 626.38
Grzejnik KELLER TX6 VKM-22 900 x 1200 (2542 W* / 2050 W**) | 22-090120-2D-10 | 5901821714198 | 663.37
Grzejnik KELLER TX6 VKM-22 900 x 1400 (2965 W* / 2392 W**) | 22-090140-2D-10 | 5901821714204 | 710.72
Grzejnik KELLER TX6 VKM-22 900 x 1600 (3389 W* / 2733 W**) | 22-090160-2D-10 | 5901821714211 | 791.11
Grzejniki płytowe KELLER TX6 typ 33
Grzejnik KELLER TX6 VKM-33 300 x 800 (1021 W* / 829 W**) | 33-030080-2D-10 | 5901821714228 | 423.68
Grzejnik KELLER TX6 VKM-33 300 x 900 (1148 W* / 933 W**) | 33-030090-2D-10 | 5901821714235 | 449.8
Grzejnik KELLER TX6 VKM-33 300 x 1000 (1276 W* / 1036 W**) | 33-030100-2D-10 | 5901821714242 | 478.91
Grzejnik KELLER TX6 VKM-33 300 x 1100 (1404 W* / 1140 W**) | 33-030110-2D-10 | 5901821714259 | 504.05
Grzejnik KELLER TX6 VKM-33 300 x 1200 (1531 W* / 1244 W**) | 33-030120-2D-10 | 5901821714266 | 529.72
Grzejnik KELLER TX6 VKM-33 300 x 1400 (1786 W* / 1451 W**) | 33-030140-2D-10 | 5901821714273 | 583.48
Grzejnik KELLER TX6 VKM-33 300 x 1600 (2042 W* / 1658 W**) | 33-030160-2D-10 | 5901821714280 | 635.75
Grzejnik KELLER TX6 VKM-33 300 x 1800 (2297 W* / 1866 W**) | 33-030180-2D-10 | 5901821714297 | 691
Grzejnik KELLER TX6 VKM-33 300 x 2000 (2552 W* / 2073 W**) | 33-030200-2D-10 | 5901821714303 | 743.75
Grzejnik KELLER TX6 VKM-33 300 x 2300 (2935 W* / 2384 W**) | 33-030230-2D-10 | 5901821714310 | 821.69
Grzejnik KELLER TX6 VKM-33 300 x 2600 (3318 W* / 2695 W**) | 33-030260-2D-10 | 5901821714327 | 899.63
Grzejnik KELLER TX6 VKM-33 300 x 3000 (3828 W* / 3109 W**) | 33-030300-2D-10 | 5901821714334 | 1004.68
Grzejnik KELLER TX6 VKM-33 400 x 800 (1270 W* / 1028 W**) | 33-040080-2D-10 | 5901821714341 | 454.74
Grzejnik KELLER TX6 VKM-33 400 x 900 (1429 W* / 1156 W**) | 33-040090-2D-10 | 5901821714358 | 483.83
Grzejnik KELLER TX6 VKM-33 400 x 1000 (1588 W* / 1285 W**) | 33-040100-2D-10 | 5901821714365 | 514.91
Grzejnik KELLER TX6 VKM-33 400 x 1100 (1747 W* / 1413 W**) | 33-040110-2D-10 | 5901821714372 | 545.51
Grzejnik KELLER TX6 VKM-33 400 x 1200 (1906 W* / 1542 W**) | 33-040120-2D-10 | 5901821714389 | 573.62
Grzejnik KELLER TX6 VKM-33 400 x 1400 (2223 W* / 1799 W**) | 33-040140-2D-10 | 5901821714396 | 653.51
Grzejnik KELLER TX6 VKM-33 400 x 1600 (2541 W* / 2056 W**) | 33-040160-2D-10 | 5901821714402 | 714.66
Grzejnik KELLER TX6 VKM-33 400 x 1800 (2858 W* / 2313 W**) | 33-040180-2D-10 | 5901821714419 | 781.25
Grzejnik KELLER TX6 VKM-33 400 x 2000 (3176 W* / 2570 W**) | 33-040200-2D-10 | 5901821714426 | 838.95
Grzejnik KELLER TX6 VKM-33 400 x 2300 (3652 W* / 2955 W**) | 33-040230-2D-10 | 5901821714433 | 947.94
Grzejnik KELLER TX6 VKM-33 400 x 2600 (4129 W* / 3340 W**) | 33-040260-2D-10 | 5901821714440 | 1042.17
Grzejnik KELLER TX6 VKM-33 400 x 3000 (4764 W* / 3854 W**) | 33-040300-2D-10 | 5901821714457 | 1174.35
Grzejnik KELLER TX6 VKM-33 500 x 500 (941 W* / 760 W**) | 33-050050-2D-10 | 5901821714464 | 422.68
Grzejnik KELLER TX6 VKM-33 500 x 600 (1129 W* / 912 W**) | 33-050060-2D-10 | 5901821714471 | 440.45
Grzejnik KELLER TX6 VKM-33 500 x 700 (1317 W* / 1064 W**) | 33-050070-2D-10 | 5901821714488 | 474.46
Grzejnik KELLER TX6 VKM-33 500 x 800 (1506 W* / 1216 W**) | 33-050080-2D-10 | 5901821714495 | 485.82
Grzejnik KELLER TX6 VKM-33 500 x 900 (1694 W* / 1368 W**) | 33-050090-2D-10 | 5901821714501 | 518.38
Grzejnik KELLER TX6 VKM-33 500 x 1000 (1882 W* / 1520 W**) | 33-050100-2D-10 | 5901821714518 | 551.91
Grzejnik KELLER TX6 VKM-33 500 x 1100 (2070 W* / 1672 W**) | 33-050110-2D-10 | 5901821714525 | 584.48
Grzejnik KELLER TX6 VKM-33 500 x 1200 (2258 W* / 1824 W**) | 33-050120-2D-10 | 5901821714532 | 617.02
Grzejnik KELLER TX6 VKM-33 500 x 1400 (2635 W* / 2128 W**) | 33-050140-2D-10 | 5901821714549 | 725.02
Grzejnik KELLER TX6 VKM-33 500 x 1600 (3011 W* / 2432 W**) | 33-050160-2D-10 | 5901821714556 | 792.58
Grzejnik KELLER TX6 VKM-33 500 x 1800 (3388 W* / 2736 W**) | 33-050180-2D-10 | 5901821714563 | 870.54
Grzejnik KELLER TX6 VKM-33 500 x 2000 (3764 W* / 3040 W**) | 33-050200-2D-10 | 5901821714570 | 934.66
Grzejnik KELLER TX6 VKM-33 600 x 500 (1081 W* / 872 W**) | 33-060050-2D-10 | 5901821714587 | 449.32
Grzejnik KELLER TX6 VKM-33 600 x 600 (1297 W* / 1047 W**) | 33-060060-2D-10 | 5901821714594 | 471.03
Grzejnik KELLER TX6 VKM-33 600 x 700 (1513 W* / 1221 W**) | 33-060070-2D-10 | 5901821714600 | 493.2
Grzejnik KELLER TX6 VKM-33 600 x 800 (1730 W* / 1396 W**) | 33-060080-2D-10 | 5901821714617 | 514.91
Grzejnik KELLER TX6 VKM-33 600 x 900 (1946 W* / 1570 W**) | 33-060090-2D-10 | 5901821714624 | 551.42
Grzejnik KELLER TX6 VKM-33 600 x 1000 (2162 W* / 1745 W**) | 33-060100-2D-10 | 5901821714631 | 585.94
Grzejnik KELLER TX6 VKM-33 600 x 1100 (2378 W* / 1919 W**) | 33-060110-2D-10 | 5901821714648 | 622.92
Grzejnik KELLER TX6 VKM-33 600 x 1200 (2594 W* / 2094 W**) | 33-060120-2D-10 | 5901821714655 | 659.42
Grzejnik KELLER TX6 VKM-33 600 x 1400 (3027 W* / 2443 W**) | 33-060140-2D-10 | 5901821714662 | 801.97
Grzejnik KELLER TX6 VKM-33 600 x 1600 (3459 W* / 2792 W**) | 33-060160-2D-10 | 5901821714679 | 885.83
Grzejnik KELLER TX6 VKM-33 600 x 1800 (3892 W* / 3141 W**) | 33-060180-2D-10 | 5901821714686 | 974.58
Grzejnik KELLER TX6 VKM-33 600 x 2000 (4324 W* / 3490 W**) | 33-060200-2D-10 | 5901821714693 | 1055
Grzejnik KELLER TX6 VKM-33 900 x 500 (1471 W* / 1183 W**) | 33-090050-2D-10 | 5901821714709 | 540.08
Grzejnik KELLER TX6 VKM-33 900 x 600 (1765 W* / 1419 W**) | 33-090060-2D-10 | 5901821714716 | 567.18
Grzejnik KELLER TX6 VKM-33 900 x 700 (2059 W* / 1656 W**) | 33-090070-2D-10 | 5901821714723 | 620.95
Grzejnik KELLER TX6 VKM-33 900 x 800 (2354 W* / 1892 W**) | 33-090080-2D-10 | 5901821714730 | 673.23
Grzejnik KELLER TX6 VKM-33 900 x 900 (2648 W* / 2129 W**) | 33-090090-2D-10 | 5901821714747 | 729.95
Grzejnik KELLER TX6 VKM-33 900 x 1000 (2942 W* / 2365 W**) | 33-090100-2D-10 | 5901821714754 | 783.71
Grzejnik KELLER TX6 VKM-33 900 x 1100 (3236 W* / 2602 W**) | 33-090110-2D-10 | 5901821714761 | 839.46
Grzejnik KELLER TX6 VKM-33 900 x 1200 (3530 W* / 2839 W**) | 33-090120-2D-10 | 5901821714778 | 893.69
Grzejnik KELLER TX6 VKM-33 900 x 1400 (4119 W* / 3312 W**) | 33-090140-2D-10 | 5901821714785 | 1001.71
Grzejnik KELLER TX6 VKM-33 900 x 1600 (4707 W* / 3785 W**) | 33-090160-2D-10 | 5901821714792 | 1101.85
Grzejniki płytowe KELLER COMPACT
Grzejniki płytowe KELLER COMPACT typ 11
Grzejnik KELLER C-11 400 x 1000 W 651 | 8111040100009010 | 5413571056669 | 230
Grzejnik KELLER C-11 400 x 1100 W 716 | 8111040110009010 | 5413571056683 | 244
Grzejnik KELLER C-11 400 x 1200 W 781 | 8111040120009010 | 5413571056706 | 254
Grzejnik KELLER C-11 400 x 1350 W 879 | 8111040135009010 | 5413571056720 | 264.998
Grzejnik KELLER C-11 400 x 1500 W 977 | 8111040150009010 | 5413571056744 | 299
Grzejnik KELLER C-11 400 x 1650 W 1074 | 8111040165009010 | 5413571056768 | 336
Grzejnik KELLER C-11 400 x 1800 W 1172 | 8111040180009010 | 5413571056782 | 356
Grzejnik KELLER C-11 400 x 1950 W 1270 | 8111040195009010 | 5413571056805 | 376
Grzejnik KELLER C-11 500 x 800 W 622 | 8111050080009010 | 5413571057000 | 216
Grzejnik KELLER C-11 500 x 900 W 700 | 8111050090009010 | 5413571057024 | 230
Grzejnik KELLER C-11 500 x 1200 W 933 | 8111050120009010 | 5413571057086 | 282
Grzejnik KELLER C-11 500 x 1650 W 1283 | 8111050165009010 | 5413571057147 | 376
Grzejnik KELLER C-11 600 x 700 W 636 | 8111060070009010 | 5413571057536 | 206
Grzejnik KELLER C-11 600 x 900 W 818 | 8111060090009010 | 5413571057574 | 238
Grzejnik KELLER C-11 600 x 1000 W 909 | 8111060100009010 | 5413571057598 | 255
Grzejnik KELLER C-11 600 x 1100 W 1000 | 8111060110009010 | 5413571057611 | 277
Grzejnik KELLER C-11 600 x 1200 W 1091 | 8111060120009010 | 5413571057802 | 289
Grzejnik KELLER C-11 600 x 1350 W 1227 | 8111060135009010 | 5413571057840 | 321
Grzejnik KELLER C-11 600 x 1500 W 1363 | 8111060150009010 | 5413571057888 | 351
Grzejnik KELLER C-11 600 x 1800 W 1636 | 8111060180009010 | 5413571058113 | 434
Grzejnik KELLER C-11 600 x 2100 W 1909 | 8111060210009010 | 5413571058175 | 488
Grzejnik KELLER C-11 600 x 2250 W 2045 | 8111060225009010 | 5413571058199 | 515
Grzejnik KELLER C-11 900 x 450 W 608 | 8111090045009010 | 5413571059356 | 195
Grzejnik KELLER C-11 900 x 600 W 811 | 8111090060009010 | 5413571059370 | 228
Grzejnik KELLER C-11 900 x 800 W 1081 | 8111090080009010 | 5413571059417 | 281
Grzejnik KELLER C-11 900 x 900 W 1216 | 8111090090009010 | 5413571059431 | 303
Grzejnik KELLER C-11 900 x 1000 W 1351 | 8111090100009010 | 5413571059455 | 332
Grzejnik KELLER C-11 900 x 1100 W 1486 | 8111090110009010 | 5413571059479 | 356
Grzejnik KELLER C-11 900 x 1200 W 1621 | 8111090120009010 | 5413571059493 | 378
Grzejnik KELLER C-11 900 x 1350 W 1824 | 8111090135009010 | 5413571059516 | 416
Grzejnik KELLER C-11 900 x 1500 W 2027 | 8111090150009010 | 5413571059530 | 456
Grzejnik KELLER C-11 900 x 1650 W 2229 | 8111090165009010 | 5413571059554 | 507
Grzejnik KELLER C-11 900 x 1800 W 2432 | 8111090180009010 | 5413571059578 | 545
Grzejnik KELLER C-11 900 x 1950 W 2635 | 8111090195009010 | 5413571059592 | 582
Grzejniki płytowe KELLER COMPACT typ 22
Grzejnik KELLER C-22 400 x 450 W 572 | 8122040045009010 | 5413571064466 | 196
Grzejnik KELLER C-22 400 x 600 W 763 | 8122040060009010 | 5413571064480 | 229
Grzejnik KELLER C-22 500 x 1100 W 1672 | 8122050110009010 | 5413571065470 | 393
Grzejnik KELLER C-22 500 x 2550 W 3876 | 8122050255009010 | 5413571065678 | 824
Grzejnik KELLER C-22 500 x 2700 W 4104 | 8122050270009010 | 5413571065692 | 873
Grzejnik KELLER C-22 600 x 450 W 786 | 8122060045009010 | 5413571065739 | 237
Grzejnik KELLER C-22 600 x 1950 W 3406 | 8122060195009010 | 5413571066033 | 713
Grzejnik KELLER C-22 900 x 700 W 1635 | 8122090070009010 | 5413571067122 | 395
Grzejnik KELLER C-22 900 x 800 W 1868 | 8122090080009010 | 5413571067146 | 440
Grzejnik KELLER C-22 900 x 900 W 2102 | 8122090090009010 | 5413571067160 | 476
Grzejnik KELLER C-22 900 x 1100 W 2569 | 8122090110009010 | 5413571067207 | 571
Grzejniki płytowe KELLER COMPACT typ 33
Grzejnik KELLER C-33 300 x 450 W 638 | 8133030045009010 | 5413571067801 | 235
Grzejnik KELLER C-33 300 x 600 W 850 | 8133030060009010 | 5413571067986 | 272
Grzejnik KELLER C-33 300 x 750 W 1063 | 8133030075009010 | 5413571068013 | 308
Grzejnik KELLER C-33 400 x 450 W 827 | 8133040045009010 | 5413571068488 | 271
Grzejnik KELLER C-33 400 x 600 W 1103 | 8133040060009010 | 5413571068501 | 318
Grzejnik KELLER C-33 400 x 2400 W 4413 | 8133040240009010 | 5413571068785 | 954
Grzejnik KELLER C-33 600 x 450 W 1161 | 8133060045009010 | 5413571069249 | 316
Grzejnik KELLER C-33 600 x 1000 W 2580 | 8133060100009010 | 5413571069515 | 568
Grzejnik KELLER C-33 600 x 2250 W 5805 | 8133060225009010 | 5413571070115 | 1160
Grzejniki płytowe KELLER VENTIL
Grzejniki płytowe KELLER VENTIL typ 11
Grzejnik KELLER VKO-11 400 x 450 W 293 | 8311040045009010 | 5413571083948 | 210
Grzejnik KELLER VKO-11 400 x 900 W 586 | 8311040090009010 | 5413571084020 | 273
Grzejnik KELLER VKO-11 400 x 1000 W 651 | 8311040100009010 | 5413571084044 | 288
Grzejnik KELLER VKO-11 400 x 1100 W 716 | 8311040110009010 | 5413571084068 | 303
Grzejnik KELLER VKO-11 400 x 1200 W 781 | 8311040120009010 | 5413571084082 | 314
Grzejnik KELLER VKO-11 400 x 1350 W 879 | 8311040135009010 | 5413571084105 | 333
Grzejnik KELLER VKO-11 400 x 1500 W 977 | 8311040150009010 | 5413571084129 | 358
Grzejnik KELLER VKO-11 400 x 1650 W 1074 | 8311040165009010 | 5413571084143 | 386
Grzejnik KELLER VKO-11 400 x 1800 W 1172 | 8311040180009010 | 5413571084167 | 409
Grzejnik KELLER VKO-11 500 x 600 W 467 | 8311050060009010 | 5413571084457 | 242
Grzejnik KELLER VKO-11 500 x 700 W 544 | 8311050070009010 | 5413571084471 | 261
Grzejnik KELLER VKO-11 500 x 800 W 622 | 8311050080009010 | 5413571084495 | 278
Grzejnik KELLER VKO-11 500 x 900 W 700 | 8311050090009010 | 5413571084518 | 290
Grzejnik KELLER VKO-11 500 x 1000 W 778 | 8311050100009010 | 5413571084532 | 312
Grzejnik KELLER VKO-11 500 x 1650 W 1283 | 8311050165009010 | 5413571084747 | 437
Grzejnik KELLER VKO-11 600 x 600 W 545 | 8311060060009010 | 5413571084945 | 254
Grzejnik KELLER VKO-11 600 x 700 W 636 | 8311060070009010 | 5413571084969 | 280
Grzejnik KELLER VKO-11 600 x 800 W 727 | 8311060080009010 | 5413571084983 | 290
Grzejnik KELLER VKO-11 600 x 900 W 818 | 8311060090009010 | 5413571085003 | 307
Grzejnik KELLER VKO-11 600 x 1000 W 909 | 8311060100009010 | 5413571085027 | 324
Grzejnik KELLER VKO-11 600 x 1100 W 1000 | 8311060110009010 | 5413571085041 | 341
Grzejnik KELLER VKO-11 600 x 1200 W 1091 | 8311060120009010 | 5413571085065 | 358
Grzejnik KELLER VKO-11 600 x 1350 W 1227 | 8311060135009010 | 5413571085089 | 390
Grzejnik KELLER VKO-11 600 x 1500 W 1363 | 8311060150009010 | 5413571085102 | 418
Grzejnik KELLER VKO-11 600 x 1650 W 1500 | 8311060165009010 | 5413571085126 | 471
Grzejnik KELLER VKO-11 600 x 1800 W 1636 | 8311060180009010 | 5413571085140 | 500
Grzejnik KELLER VKO-11 600 x 1950 W 1772 | 8311060195009010 | 5413571085164 | 528
Grzejnik KELLER VKO-11 600 x 2100 W 1909 | 8311060210009010 | 5413571085188 | 555
Grzejnik KELLER VKO-11 900 x 700 W 946 | 8311090070009010 | 5413571085928 | 335
Grzejnik KELLER VKO-11 900 x 800 W 1081 | 8311090080009010 | 5413571085942 | 360
Grzejnik KELLER VKO-11 900 x 900 W 1216 | 8311090090009010 | 5413571085966 | 384
Grzejnik KELLER VKO-11 900 x 1000 W 1351 | 8311090100009010 | 5413571085980 | 411
Grzejnik KELLER VKO-11 900 x 1100 W 1486 | 8311090110009010 | 5413571086000 | 437
Grzejnik KELLER VKO-11 900 x 1200 W 1621 | 8311090120009010 | 5413571086024 | 458
Grzejnik KELLER VKO-11 900 x 1350 W 1824 | 8311090135009010 | 5413571086048 | 496
Grzejnik KELLER VKO-11 900 x 1500 W 2027 | 8311090150009010 | 5413571086062 | 536
Grzejnik KELLER VKO-11 900 x 1950 W 2635 | 8311090195009010 | 5413571086239 | 566
Grzejniki płytowe KELLER VENTIL typ 22
Grzejnik KELLER VKO-22 300 x 2250 W 2254 | 8322030225009010 | 5413571089278 | 644
Grzejnik KELLER VKO-22 500 x 1100 W 1672 | 8322050110009010 | 5413571089872 | 471
Grzejnik KELLER VKO-22 500 x 1950 W 2964 | 8322050195009010 | 5413571089995 | 710
Grzejnik KELLER VKO-22 500 x 2400 W 3648 | 8322050240009010 | 5413571090052 | 880
Grzejnik KELLER VKO-22 600 x 1500 W 2620 | 8322060150009010 | 5413571090311 | 619
Grzejnik KELLER VKO-22 600 x 1650 W 2882 | 8322060165009010 | 5413571090335 | 683
Grzejnik KELLER VKO-22 600 x 1800 W 3144 | 8322060180009010 | 5413571090359 | 727
Grzejnik KELLER VKO-22 600 x 1950 W 3406 | 8322060195009010 | 5413571090373 | 776
Grzejnik KELLER VKO-22 600 x 2400 W 4192 | 8322060240009010 | 5413571090434 | 1071
Grzejnik KELLER VKO-22 900 x 1000 W 2336 | 8322090100009010 | 5413571090991 | 619
Grzejnik KELLER VKO-22 900 x 1500 W 3503 | 8322090150009010 | 5413571091073 | 837
Grzejniki płytowe KELLER VENTIL typ 33
Grzejnik KELLER VKO-33 300 x 450 W 638 | 8333030045009010 | 5413571092179 | 310
Grzejnik KELLER VKO-33 300 x 750 W 1063 | 8333030075009010 | 5413571092216 | 382
Grzejnik KELLER VKO-33 300 x 900 W 1275 | 8333030090009010 | 5413571092230 | 422
Grzejnik KELLER VKO-33 300 x 2550 W 3614 | 8333030255009010 | 5413571092452 | 979
Grzejnik KELLER VKO-33 400 x 600 W 1103 | 8333040060009010 | 5413571092537 | 392
Grzejnik KELLER VKO-33 400 x 700 W 1287 | 8333040070009010 | 5413571092551 | 426
Grzejnik KELLER VKO-33 400 x 900 W 1655 | 8333040090009010 | 5413571092599 | 488
Grzejnik KELLER VKO-33 500 x 600 W 1336 | 8333050060009010 | 5413571092919 | 420
Grzejnik KELLER VKO-33 500 x 700 W 1559 | 8333050070009010 | 5413571092933 | 462
Grzejnik KELLER VKO-33 500 x 1650 W 3674 | 8333050165009010 | 5413571093091 | 852
Grzejnik KELLER VKO-33 600 x 600 W 1548 | 8333060060009010 | 5413571093299 | 458
Grzejnik KELLER VKO-33 900 x 1500 W 5173 | 8333090150009010 | 5413571094210 | 1172
Grzejniki aluminiowe (* Wydajność cieplna grzejnika dla Δt=60°C dla 10 elementów / ** Wydajność cieplna grzejnika dla Δt=50°C dla 10 elementów)
Grzejnik aluminiowy KELLER
Grzejnik aluminiowy KELLER 500 (1407 W* / 1110 W**) | KEL 850200 | 5907571770019 | 330
Grzejnik aluminiowy KELLER 350 (1085 W* / 859 W**) - tylko z Magazynu Centalnego SBS | KEL 850300 | 5907571770040 | 310
Grzejnik aluminiowy KELLER z podłączeniem dolnym
Grzejnik aluminiowy KELLER z dolnym podłączeniem [50x50] (1393 W* / 1101 W**) | KEL 850201 | 5907571770026 | 450
Element grzejnika KELLER z podłączeniem dolnym
Element prawy grzejnika KELLER z dolnym zasilaniem krzyżowym i zesp. przył. prostym [50x50] | KEL 850210 | 5907571870221 | 200
Element prawy grzejnika KELLER z dolnym zasilaniem krzyżowym i zesp. przył. kątowym [50x50] | KEL 850211 | 5907571870214 | 200
Element lewy grzejnika KELLER z dolnym zasilaniem krzyżowym i zesp. przył. prostym [50x50] | KEL 850212 | 5907571870252 | 200
Element lewy grzejnika KELLER z dolnym zasilaniem krzyżowym i zesp. przył. kątowym [50x50] | KEL 850213 | 5907571870238 | 200
Akcesoria
Korek zamykający
Korek zamykający lewy 1" | KEL 600001 | 5901880008962 | 2.69
Korek zamykający prawy 1" | KEL 600002 | 5901880009242 | 2.69
Komplet korków grzejnikowych
Komplet korków grzejnikowych rozm. 1" x 1/2" | KEL 600008 | 5901095659126 | 12.98
Komplet korków grzejnikowych z wieszakami
Komplet korków grzejnikowych z wieszakami rozm. 1" x 1/2" | KEL 600009 | 5901095659119 | 18.71
Armatura grzejnikowa
Zawory grzejnikowe
Zawór prosty do wlutowania
Zawór grzejnikowy prosty do wlutowania KELLER ⌀ 1/2" x 15, GZ | KEL 140010 | 5902194922784 | 23.76
Zawór kątowy przyłącze gwintowane
Zawór grzejnikowy kątowy KELLER ⌀ 1/2", GZ-GW | KEL 140020 | 5902194922791 | 25.82
Zawór kątowy do wlutowania
Zawór grzejnikowy kątowy do wlutowania KELLER ⌀ 1/2" x 15, GZ | KEL 140030 | 5902194922807 | 23.76
Zawór prosty przyłącze gwintowane
Zawór grzejnikowy prosty KELLER ⌀ 1/2", GZ-GW | KEL 140040 | 5902194922814 | 25.82
Zawór powrotny kątowy do wlutowania
Zawór grzejnikowy odcinający kątowy do wlutowania KELLER ⌀ 1/2" x 15, GZ | KEL 140050 | 5902194925679 | 21.44
Zawór powrotny kątowy przyłącze gwintowane
Zawór grzejnikowy odcinający kątowy KELLER ⌀ 1/2", GZ-GW | KEL 140060 | 5902194922821 | 23.18
Zawór powrotny prosty przyłącze gwintowane
Zawór grzejnikowy odcinający prosty KELLER ⌀ 1/2", GZ-GW | KEL 140070 | 5902194923866 | 23.18
Zawór powrotny prosty do wylutowania
Zawór grzejnikowy odcinający prosty do wlutowania KELLER ⌀ 1/2" x 15, GZ | KEL 140080 | 5902194922838 | 21.44
Zawór zasilajacy
Zawór grzejnikowy KELLER DN15, PN10, zasilający, kątowy | KEL 140090 | 5902626263461 | 22.01
Zawór grzejnikowy KELLER DN15, PN10, zasilający, prosty | KEL 140091 | 5902626233105 | 22.01
Zawór powrotny kątowy
Zawór grzejnikowy KELLER DN15, PN10, powrotny, kątowy | KEL 140092 | 5902626263478 | 20.15
Zawór grzejnikowy KELLER DN15, PN10, powrotny, prosty | KEL 140093 | 5902626233112 | 20.15
Zawór przyłączeniowy
Zawór przyłączeniowy podwójny prosty z nyplami ⌀ 1/2" x 3/4" | KEL 220041 | 5901821706117 | 43.07
Zawór przyłączeniowy podwójny kątowy z nyplami ⌀ 1/2" x 3/4" | KEL 220042 | 5901821706124 | 43.07
Zawory termostatyczne
Zawór termostatyczny prosty z nastawą wstępną ⌀ 1/2" | KEL 220010 | 5901821706094 | 37.24
Zawór termostatyczny kątowy z nastawą wstępną ⌀ 1/2" | KEL 220020 | 5901821706100 | 34.51
Głowice termostatyczne
Głowica termostatyczna Keller
Głowica termostatyczna KELLER ⌀ 30 x 1,5 | KEL 172150 | 4026755327588 | 40.09
Głowica termostatyczna Keller New
Głowica termostatyczna KELLER New ⌀ 30 x 1,5 | KEL 172152 | 5901821707596 | 28.8
NAGRZEWNICE I AKCESORIA
Nagrzewnice KELLER AIR
Nagrzewnica KELLER Air I 27 kW / 4000 m3/h | KEL 150201 | 5901821710473 | 1416.67
Nagrzewnica KELLER Air II 53 kW / 3700 m3/h | KEL 150202 | 5901821710480 | 1633.33
Konsola montażowa Keller
Konsola montażowa KELLER | KEL 150203 | 5901821710497 | 206.25
Regulator obrotów Keller
Regulator obrotów KELLER | KEL 150204 | 5901821710503 | 246.83
Regulator temperatury do współp. z siłownikiem
Regulator temperatury, przewodowy, termostatyczny, dedykowany do współpracy z siłownikami, NC, 230V (Klasa ochrony II IP 40) | KEL 650000 | 7630014300167 | 75
Zawór strefowy Keller 2-drogowy z silownikiem
Zawór strefowy KELLER 2-drogowy z siłownikiem, DN 20, GW 3/4", 230 V | EXT-SW-E202V4C7 | 5901821710459 | 236.93
OGRZEWANIE PODŁOGOWE
Rury KELLER
Rura KELLER z osłoną antydyfuzyjną
Rura z osłoną antydyfuzyjną KELLER PE-RT 17 x 2 - kolor czerwony 600 mb (zwoje) | KEL 580000 | 5901821710060 | 2.44
Rura z osłoną antydyfuzyjną KELLER PE-RT 17 x 2 - kolor czerwony 200 mb (zwoje) | KEL 580001 | 5901821710596 | 2.44
Złączka Pex do rozdzielacza KELLER FLOOR
Złączka Pex 16 x 2 / GW 3/4" do rozdzielacza KELLER FLOOR | KEL 162000 | 5901821705158 | 8.86
Złączka Pex 17 x 2 / GW 3/4" do rozdzielacza KELLER FLOOR | KEL 172000 | 5901821710282 | 8.86
Łącznik naprawczy do rury jednorodnej
Łącznik naprawczy do rury jednorodnej KELLER 17x2 (TH) | KEL 172001 | 5901821710305 | 24.84
Rura Karbowana 20 KELLER
Rura Karbowana 20 KELLER | RKARB20 | 5901821706322 | 1.11
Izolacja, montaż, narzędzia
Taśma z zakładką i nacięciami
Taśma brzegowa i dylatacyjna 8 x 150 x 50 mm | KEL 216671 | 5901583216671 | 1.46
Płyta IZOROL-PP KELLER EPS 100/30 mm
Płyta IZOROL-PP KELLER EPS 100/30 mm | KEL 213175 | 5901583215223 | 15.49
Folia izolacyjana do układania podłogówki
Folia izolacyjna do układania podłogówki | KEL 210010 | 5901821707602 | 2.6
Spinka do mocowania rur
Spinka do mocowania rur na matach tkaninowych 500-U40 (500 szt.) | KEL 218484 | 5901583218484 | 24.78
Spinka do mocowania rur na matach tkaninowych 500-U55 (500 szt.) | KEL 717571 | 5901821717571 | 39.76
Łuk prowadzący DN 14-18
Łuk prowadzący DN 14-18 | KEL 062713 | 5902601062713 | 2
Taker KELLER FLOOR
Taker KELLER FLOOR | KEL 694256 | 5904356694256 | 400
Rozwijak do rury PE-RT
Rozwijak do rury PE-RT | KEL 061143 | 5902601061143 | 371.43
Rozdzielacze
Rozdzielacz KELLER EKO
Rozdzielacz KELLER ECO z przepływomierzami i armaturą - 2 obw. | KEL 580102 | 5901821718073 | 280.88
Rozdzielacz KELLER ECO z przepływomierzami i armaturą - 3 obw. | KEL 580103 | 5901821718080 | 341.69
Rozdzielacz KELLER ECO z przepływomierzami i armaturą - 4 obw. | KEL 580104 | 5901821718097 | 392.8
Rozdzielacz KELLER ECO z przepływomierzami i armaturą - 5 obw. | KEL 580105 | 5901821718103 | 446.73
Rozdzielacz KELLER ECO z przepływomierzami i armaturą - 6 obw. | KEL 580106 | 5901821718110 | 501.9
Rozdzielacz KELLER ECO z przepływomierzami i armaturą - 7 obw. | KEL 580107 | 5901821718127 | 547.52
Rozdzielacz KELLER ECO z przepływomierzami i armaturą - 8 obw. | KEL 580108 | 5901821718134 | 606.79
Rozdzielacz KELLER ECO z przepływomierzami i armaturą - 9 obw. | KEL 580109 | 5901821718141 | 660.18
Rozdzielacz KELLER ECO z przepływomierzami i armaturą - 10 obw. | KEL 580110 | 5901821718158 | 716.75
Rozdzielacz KELLER ECO z przepływomierzami i armaturą - 11 obw. | KEL 580111 | 5901821718165 | 755.29
Rozdzielacz KELLER ECO z przepływomierzami i armaturą - 12 obw. | KEL 580112 | 5901821718172 | 817.92
Rozdzielacz KELLER FLOOR
Rozdzielacz KELLER FLOOR 1" do o. p. z przepływomierzami i zaworami do siłowników, z zestawem odpowietrzająco-spustowym, 2-sekcyjny | KEL 580002 | 5901821710077 | 213.53
Rozdzielacz KELLER FLOOR 1" do o. p. z przepływomierzami i zaworami do siłowników, z zestawem odpowietrzająco-spustowym, 3-sekcyjny | KEL 580003 | 5901821710084 | 299.8
Rozdzielacz KELLER FLOOR 1" do o. p. z przepływomierzami i zaworami do siłowników, z zestawem odpowietrzająco-spustowym, 4-sekcyjny | KEL 580004 | 5901821710091 | 368.46
Rozdzielacz KELLER FLOOR 1" do o. p. z przepływomierzami i zaworami do siłowników, z zestawem odpowietrzająco-spustowym, 5-sekcyjny | KEL 580005 | 5901821710107 | 444.9
Rozdzielacz KELLER FLOOR 1" do o. p. z przepływomierzami i zaworami do siłowników, z zestawem odpowietrzająco-spustowym, 6-sekcyjny | KEL 580006 | 5901821710114 | 509.03
Rozdzielacz KELLER FLOOR 1" do o. p. z przepływomierzami i zaworami do siłowników, z zestawem odpowietrzająco-spustowym, 7-sekcyjny | KEL 580007 | 5901821710121 | 577.73
Rozdzielacz KELLER FLOOR 1" do o. p. z przepływomierzami i zaworami do siłowników, z zestawem odpowietrzająco-spustowym, 8-sekcyjny | KEL 580008 | 5901821710138 | 664.53
Rozdzielacz KELLER FLOOR 1" do o. p. z przepływomierzami i zaworami do siłowników, z zestawem odpowietrzająco-spustowym, 9-sekcyjny | KEL 580009 | 5901821710145 | 735.53
Rozdzielacz KELLER FLOOR 1" do o. p. z przepływomierzami i zaworami do siłowników, z zestawem odpowietrzająco-spustowym, 10-sekcyjny | KEL 580010 | 5901821710152 | 797.46
Rozdzielacz KELLER FLOOR 1" do o. p. z przepływomierzami i zaworami do siłowników, z zestawem odpowietrzająco-spustowym, 11-sekcyjny | KEL 580011 | 5901821710169 | 879.19
Rozdzielacz KELLER FLOOR 1" do o. p. z przepływomierzami i zaworami do siłowników, z zestawem odpowietrzająco-spustowym, 12-sekcyjny | KEL 580012 | 5901821710176 | 950.69
Grupy pompowe
Grupa pompowa z pompą elektroniczną do rozdzielacza KELLER FLOOR
Grupa pompowa z pompą elektroniczną do rozdzielacza KELLER FLOOR (KEL 580002-12) | KEL 580015 | 5901821710206 | 1218.11
Siłowniki, moduły sterujące
Moduł sterujący
Moduł sterujący z kablem, 6 stref po max 4 siłowniki NC lub NO | KEL 310000 | 7630014307326 | 211.43
Moduł sterujący z kablem, 6 stref po max 4 siłowniki NC lub NO, z modułem sterowania pompą | KEL 311000 | 7630014307340 | 314.29
Siłownik do zaworu termostatycznego
Siłownik do zaworu termostatycznego z odłączanym przewodem, NC, 230 V, M30 x 1,5 | KEL 855000 | 7630014306527 | 77.14
Siłownik termoelektryczny KELLER Blue Line NC | KEL 719711 | 5901821719711 | 73
Termostaty, regulatory temperatury
Regulator temperatury, przewodowy, termostatyczny
Regulator temperatury, przewodowy, termostatyczny, dedykowany do współpracy zsiłownikiem, NC, 230V | KEL 650000 | 7630014300167 | 75
Regulator temperatury, przewodowy, tygodniowo
Regulator temperatury, przewodowy, tygodniowo programowany KELLER NEW | KEL 162116 | 5907634851174 | 193
Regulator temperatury, przewodowy, tygodniowo programowalny
Regulator temperatury, przewodowy, tygodniowo programowalny z możliwością podłączenia czujnika temp. podłogi (podtynkowy) | KEL 453200 | 4017254158735 | 397.69
Czujnik temperatury podłogi do regulatora temperatury KEL 453200 | KEL 193720 | 4017254066535 | 26.74
Szafki i akcesoria
Szafka do rozdzielaczy podtynkowa
Szafka do rozdzielaczy podtynkowa 335 / 615-705 / 110-175 | KEL 530004 | 5901407902667 | 156.92
Szafka do rozdzielaczy podtynkowa 435 / 615-705 / 110-175 | KEL 530006 | 5901407902674 | 173.3
Szafka do rozdzielaczy podtynkowa 565 / 615-705 / 110-175 | KEL 530008 | 5901407902681 | 187.82
Szafka do rozdzielaczy podtynkowa 715 / 615-705 / 110-175 | KEL 530010 | 5901407902698 | 211.08
Szafka do rozdzielaczy podtynkowa 795 / 615-705 / 110-175 | KEL 530012 | 5901407902704 | 228.53
Szafka do rozdzielaczy podtynkowa 965 / 615-705 / 110-175 | KEL 530014 | 5901407902711 | 256.72
Szafka do rozdzielaczy natynkowa
Szafka do rozdzielaczy natynkowa 385 / 580 / 135 | KEL 590004 | 5901407909260 | 166.32
Szafka do rozdzielaczy natynkowa 485 / 580 / 135 | KEL 590006 | 5901407909277 | 183.83
Szafka do rozdzielaczy natynkowa 615 / 580 / 135 | KEL 590008 | 5901407909284 | 194.85
Szafka do rozdzielaczy natynkowa 760 / 580 / 135 | KEL 590010 | 5901407909291 | 217.1
Szafka do rozdzielaczy natynkowa 845 / 580 / 135 | KEL 590012 | 5901407909307 | 240.15
Szafka do rozdzielaczy natynkowa 1015 / 580 / 135 | KEL 590014 | 5901407909314 | 268.48
Nożyce
Nożyce 16-32 mm | KEL PIPE CUTTER 16-32 | 5901752890435 | 60.82
Plastyfikator do betonu 5l
Plastyfikator do betonu 5 kg | KEL PLASTB | 5901821710299 | 23.76
Hak plastikowy
Hak plastikowy do rur podwójny KELLER 100 mm (opakowanie 100 szt.) | KEL 706018 | 5901821706018 | 47.27
Hak plastikowy do rur pojedynczy KELLER 100 mm (opakowanie 100 szt.) | KEL 706025 | 5901821706025 | 42.01
KOTŁY C.O.
Kotły stałopalne
Kocioł wielopaliwowyEKO-KWP V (5 klasa EcoDesign)
Kocioł wielopaliwowy KELLER EKO-KWP V+ 17 P (sterowany elektronicznie; podajnik z prawej strony) | KEL 48017P | 5903538209844 | 11566.42
Kocioł wielopaliwowy KELLER EKO-KWP V+ 17 L (sterowany elektronicznie; podajnik z lewej strony) | KEL 48017L | 5903538209851 | 11566.42
Kocioł wielopaliwowy KELLER EKO-KWP V+ 25 P (sterowany elektronicznie; podajnik z prawej strony) | KEL 48025P | 5903538209868 | 12241.84
Kocioł wielopaliwowy KELLER EKO-KWP V+ 25 L (sterowany elektronicznie; podajnik z lewej strony) | KEL 48025L | 5903538209875 | 12241.84
Kocioł wielopaliwowy KELLER EKO-KWP V+ 34 P (sterowany elektronicznie; podajnik z prawej strony) | KEL 48034P | 5903538209882 | 13761.51
Kocioł wielopaliwowy KELLER EKO-KWP V+ 34 L (sterowany elektronicznie; podajnik z lewej strony) | KEL 48034L | 5903538209899 | 13761.51
Kocioł biomasowy wyposażony w palenisko rynnowe KWP MDP (5 klasa EcoDesign)
Kocioł biomasowy KELLER EKO-BIO MDP 15 P (sterowany elektronicznie; podajnik z prawej strony) | KEL 44615P | 5903538209905 | 11566.42
Kocioł biomasowy KELLER EKO-BIO MDP 15 L (sterowany elektronicznie; podajnik z lewej strony) | KEL 44615L | 5903538209912 | 11566.42
Kocioł biomasowy KELLER EKO-BIO MDP 20 P (sterowany elektronicznie; podajnik z prawej strony) | KEL 44620P | 5903538209929 | 12326.25
Kocioł biomasowy KELLEREKO-BIO MDP 20 L (sterowany elektronicznie; podajnik z lewej strony) | KEL 44620L | 5903538209936 | 12326.25
Kocioł biomasowy KELLER EKO-BIO MDP 25 P (sterowany elektronicznie; podajnik z prawej strony) | KEL 44625P | 5903538209943 | 13086.09
Kocioł biomasowy KELLER EKO-BIO MDP 25 L (sterowany elektronicznie; podajnik z lewej strony) | KEL 44625L | 5903538209950 | 13086.09
Kocioł peletowy PE mini (5 klasa EcoDesign)
Kocioł pelletowy KELLER EKO-PE Compact 12/160 (moc grzewcza 12 kW; z zasobnikiem obok kotła 160l) | KEL 436121 | 5903538209424 | 11481.99
Kocioł pelletowy KELLER EKO-PE Compact 12/80 (moc grzewcza 12 kW; z zasobnikiem nad kotłem 80l) | KEL 436122 | 5903538209998 | 11481.99
Kocioł pelletowy KELLER EKO-PE Compact 15/160 (moc grzewcza 15 kW; z zasobnikiem obok kotła 160l) | KEL 436151 | 5903538210833 | 11769.04
Kocioł pelletowy KELLER EKO-PE Compact 15/80 (moc grzewcza 15 kW; z zasobnikiem nad kotłem 80l) | KEL 436352 | 5903538210840 | 11769.04
Kocioł pelletowy KELLER EKO-PE Compact 20/310 (moc grzewcza 18 kW; z zasobnikiem 310 litrów) | KEL 436203 | 5903538209417 | 12072.97
Kocioł pelletowy KELLER EKO-PE Compact 20/540 (moc grzewcza 18 kW; z zasobnikiem 540 litrów) | KEL 436205 | 5903538209967 | 12191.18
Kocioł pelletowy KELLER EKO-PE Compact 35/310 (moc grzewcza 35 kW; z zasobnikiem 310 litrów) | KEL 436353 | 5903538209974 | 13170.53
Kocioł pelletowy KELLER EKO-PE Compact 35/540 (moc grzewcza 35 kW; z zasobnikiem 540 litrów) | KEL 436355 | 5903538209981 | 13288.71
Kotły gazowe
KELLER WINDSOR NEW dwufunkcyjny
Kocioł kondensacyjny KELLER WINDSOR NEW 35 kW dwufunkcyjny | KEL WKD1791000000-B | 5907510134452 | 4630.22
KELLER WINDSOR BLUJET dwufunkcyjny
Kocioł kondensacyjny KELLER WINDSOR BLUJET 35 kW dwufunkcyjny z pompą klasy A | KEL WKD4221000000-B | 5907510142709 | 5012.54
KELLER WINDSOR S dwufunkcyjny
Kocioł kondensacyjny KELLER Windsor S 20 kW dwufunkcyjny | KEL WKD4931000000 | 5907510146660 | 4480.77
Kocioł kondensacyjny KELLER Windsor S 25 kW dwufunkcyjny | KEL WKD4951000000 | 5907510146677 | 4544.48
Kocioł kondensacyjny KELLER Windsor S 35 kW dwufunkcyjny | KEL WKD4971000000 | 5907510146684 | 4691.87
KELLER WINDSOR S jednofunkcyjny
Kocioł kondensacyjny KELLER Windsor S 20 kW jednofunkcyjny | KEL WKJ4941000000 | 5907510146639 | 4580.17
Kocioł kondensacyjny KELLER Windsor S 25 kW jednofunkcyjny | KEL WKJ4961000000 | 5907510146646 | 4530.32
Kocioł kondensacyjny KELLER Windsor S 35 kW jednofunkcyjny | KEL WKJ4981000000 | 5907510146653 | 4778.93
KELLER WINDSOR S zestaw kocioł + zasobnik
Kocioł kondensacyjny KELLER Windsor S 20 kW jednofunkcyjny + zasobnik c.w.u. KELLER 120 l | KEL WKJ4941000000-Z120 | 5901821717953 | 5603.43
Kocioł kondensacyjny KELLER Windsor S 25 kW jednofunkcyjny + zasobnik c.w.u. KELLER 120 l | KEL WKJ4961000000-Z120 | 5901821717960 | 5673.82
Kocioł kondensacyjny KELLER Windsor S 35 kW jednofunkcyjny + zasobnik c.w.u. KELLER 120 l | KEL WKJ4981000000-Z120 | 5901821717977 | 5781.52
Kocioł kondensacyjny KELLER Windsor S 20 kW jednofunkcyjny + zasobnik c.w.u. KELLER 150 l | KEL WKJ4941000000-Z150 | 5901821717984 | 5738.15
Kocioł kondensacyjny KELLER Windsor S 25 kW jednofunkcyjny + zasobnik c.w.u. KELLER 150 l | KEL WKJ4961000000-Z150 | 5901821717991 | 5809.18
Kocioł kondensacyjny KELLER Windsor S 35 kW jednofunkcyjny + zasobnik c.w.u. KELLER 150 l | KEL WKJ4981000000-Z150 | 5901821718004 | 5921.85
KELLER CYRKON dwufunkcyjny
Kocioł kondensacyjny KELLER Cyrkon 20/20 kW dwufunkcyjny | KEL WKD5241000000 | 5907510148282 | 4599
Kocioł kondensacyjny KELLER Cyrkon 25/30 kW dwufunkcyjny | KEL WKD5251000000 | 5907510151428 | 4699
KELLER CYRKON jednofunkcyjny
Kocioł kondensacyjny KELLER Cyrkon 20 kW jednofunkcyjny | KEL WKJ5221000000 | 5907510151770 | 4549
Kocioł kondensacyjny KELLER Cyrkon 25 kW jednofunkcyjny | KEL WKJ5231000000 | 5907510151787 | 4649
KELLER CYRKON zestaw kocioł + zasobnik
Kocioł kondensacyjny KELLER Cyrkon 20 kW jednofunkcyjny + zasobnik c.w.u. KELLER 120 l | KEL WKJ5221000000-Z120 | 5901821719728 | 5719
Kocioł kondensacyjny KELLER Cyrkon 25 kW jednofunkcyjny + zasobnik c.w.u. KELLER 120 l | KEL WKJ5231000000-Z120 | 5901821719735 | 5819
Kocioł kondensacyjny KELLER Cyrkon 20 kW jednofunkcyjny + zasobnik c.w.u. KELLER 150 l | KEL WKJ5221000000-Z150 | 5901821719742 | 5859
Kocioł kondensacyjny KELLER Cyrkon 25 kW jednofunkcyjny + zasobnik c.w.u. KELLER 150 l | KEL WKJ5231000000-Z150 | 5901821719759 | 5959
ZASOBNIKI
Zasobnik c.w.u. KELLER (* zgodnie z rozporządzeniami UE nr 811/2013 i 812/2013)
Zasobnik c.w.u. KELLER 120* | KEL 715515 | 5901862079300 | 1330.88
Zasobnik c.w.u. KELLER 150* | KEL 715522 | 5901862079317 | 1457.46
Zasobnik c.w.u. KELLER
Zasobnik c.w.u. KELLER 100/G , pojedyncza wężownica, izolacja PUR, obudowa tworzywo sztuczne | KEL 212400 | 5903538212400 | 1313.06
Zasobnik c.w.u. KELLER 120/G , pojedyncza wężownica, izolacja PUR, obudowa tworzywo sztuczne | KEL 251737 | 5903538251737 | 1303.68
Zasobnik c.w.u. KELLER 150/G , pojedyncza wężownica, izolacja PUR, obudowa tworzywo sztuczne | KEL 213230 | 5903538213230 | 1491.95
Zasobnik stojący KELLER
Zasobnik stojący KELLER, pojedyncza wężownica, polistyren, obudowa tworzywo czerwone 150 l | KEL 063151031 | 5903538212615 | 1531.95
Zasobnik stojący KELLER, pojedyncza wężownica, polistyren, obudowa tworzywo czerwone 220 l | KEL 063221031 | 5903538212622 | 1887.58
Zasobnik stojący KELLER, pojedyncza wężownica, polistyren, obudowa tworzywo czerwone 250 l | KEL 063251031 | 5903538213391 | 2114.73
Zasobnik stojący KELLER, pojedyncza wężownica, polistyren, obudowa tworzywo czerwone 300 l | KEL 063301031 | 5903538213407 | 2311.45
Zasobnik stojący KELLER, podwójna wężownica, polistyren, obudowa tworzywo czerwone 250 l | KEL 063252031 | 5903538212639 | 2999.97
Zasobnik stojący KELLER, podwójna wężownica, polistyren, obudowa tworzywo czerwone 300 l | KEL 063302031 | 5903538212646 | 3221.27
Zasobnik stojący KELLER, pojedyncza wężownica, polistyren, obudowa tworzywo białe 150 l | KEL 063151011 | 5903538204948 | 1531.95
Zasobnik stojący KELLER, pojedyncza wężownica, polistyren, obudowa tworzywo białe 220 l | KEL 063221011 | 5903538204955 | 1887.58
Zasobnik stojący KELLER, pojedyncza wężownica, polistyren, obudowa tworzywo białe 250 l | KEL 063251011 | 5903538213377 | 2114.73
Zasobnik stojący KELLER, pojedyncza wężownica, polistyren, obudowa tworzywo białe 300 l | KEL 063301011 | 5903538213384 | 2311.45
Zasobnik stojący KELLER, podwójna wężownica, polistyren, obudowa tworzywo białe 250 l | KEL 063252011 | 5903538204962 | 2999.97
Zasobnik stojący KELLER, podwójna wężownica, polistyren, obudowa tworzywo białe 300 l | KEL 063302011 | 5903538204979 | 3221.27
STEROWNIKI I REGULATORY
Regulator temperatury, przewodowy, tygodniowo programowalny
Regulator temperatury, przewodowy, tygodniowo programowalny KELLER NEW | KEL 162116 | 5907634851174 | 193
Regulator temperatury, bezprzewodowy, tygodniowo programowalny
Regulator temperatury, bezprzewodowy, tygodniowo programowalny KELLER NEW | KEL 162117 | 5907634851181 | 410.7
Sterownik gniazdkowy KELLER 100
Sterownik gniazdkowy KELLER 100 | KEL 162111 | 5901821707404 | 52.8
Regulator temperatury, przewodowy, tygodniowo programowalny
Regulator temperatury, przewodowy, tygodniowo programowalny z możliwością podłączenia czujnika temp. podłogi (podtynkowy) | KEL 453200 | 4017254158735 | 397.69
Czujnik temperatury podłogi do regulatora temperatury KEL 453200 | KEL 193720 | 4017254066535 | 26.74
Sterownik elektroniczny KELLER do kotła na paliwo stałe z pompą c.o
Sterownik elektroniczny KELLER do kotła na paliwo stałe z pompą c.o. | KEL 715485 | 5901821715485 | 119.3
Sterownik elektroniczny KELLER do kotła na paliwo stałe z pompą c.o. lub c.w.u
Sterownik elektroniczny KELLER do kotła na paliwo stałe z pompą c.o. lub c.w.u. | KEL 715492 | 5901821715492 | 214.88
Sterownik elektroniczny KELLER do kotła na paliwo stałe z 2 pompami c.o. i c.w.u
Sterownik elektroniczny KELLER do kotła na paliwo stałe z 2 pompami c.o. i c.w.u. | KEL 715508 | 5901821715508 | 282.83
Sterownik elektroniczny KELLER do kotła na paliwo stałe z dmuchawą i pompą c.o
Sterownik elektroniczny KELLER do kotła na paliwo stałe z dmuchawą i pompą c.o. | KEL 716031 | 5901821716031 | 244.53
Sterownik elektroniczny KELLER do kotła na paliwo stałe z dmuchawą, pompą c.o i pompą ładującą zasobnik c.w.u
Sterownik elektroniczny KELLER do kotła na paliwo stałe z dmuchawą, pompą c.o i pompą ładującą zasobnik c.w.u | KEL 716048 | 5901821716048 | 322.12
SYSTEMY KOMINOWE
Systemy stalowe
Wkłady gładkie
ZESTAW SZACHT
60/100 Zestaw przyłaczeniowy w szacht kominowy uniwersalny | KEL 992677 | 5907520992677 | 365.41
80/125 Zestaw przyłaczeniowy w szacht kominowy uniwersalny | KEL 992684 | 5907520992684 | 384.24
azkończenia
Płyta dachowa przelotowa z kołnierzem ⌀ 60 | KEL 954606 | 5907520954606 | 63.68
Płyta dachowa przelotowa z kołnierzem 60 | KEL 996521 | 5907520996521 | 66.13
Płyta dachowa przelotowa z kołnierzem ⌀ 80 | KEL 954613 | 5907520954613 | 67.75
Płyta dachowa przelotowa z kołnierzem 80 | KEL 996538 | 5907520996538 | 70.33
Wywiewka z płytą dachową ⌀ 60/100 | KEL 930037 | 5907520930037 | 105.05
Wywiewka z płytą dachową 60/100 | KEL 992691 | 5907520992691 | 98.08
60/100 Zakończenie pionowe z płytą dachową | KEL 992714 | 5907520992714 | 140.59
Wywiewka z płytą dachową ⌀ 80/125 | KEL 930044 | 5907520930044 | 110.4
Wywiewka z płytą dachową 80/125 | KEL 992707 | 5907520992707 | 103.52
80/125 Zakończenie pionowe z płytą dachową | KEL 992721 | 5907520992721 | 165.52
Rura jednościenna
Rura jednościenna 1 mb, nierdzewna ⌀ 60 | KEL 180601NV | 5907520992011 | 48.87
Rura jednościenna 1 mb, nierdzewna ⌀ 60 | KEL 180601N | 5907520930075 | 63.46
Rura jednościenna 0,5 mb, nierdzewna ⌀ 60 | KEL 180605NV | 5907520992028 | 30.95
Rura jednościenna 0,5 mb, nierdzewna ⌀ 60 | KEL 180605N | 5907520930112 | 49.21
Rura jednościenna 1 mb, nierdzewna ⌀ 80 | KEL 180801NV | 5907520992042 | 51.46
Rura jednościenna 1 mb, nierdzewna ⌀ 80 | KEL 180801N | 5907520930082 | 65.17
Rura jednościenna 0,5 mb, nierdzewna ⌀ 80 | KEL 180805NV | 5907520992059 | 34.41
Rura jednościenna 0,5 mb, nierdzewna ⌀ 80 | KEL 180805N | 5907520930129 | 55
Rura jednościenna 1 mb, nierdzewna ⌀ 80 pakiet 40 szt. | KEL 180801NVK | 5907520973737 | 2057.94
Rura jednościenna 1 mb, nierdzewna ⌀ 60 pakiet 40 szt. | KEL 180601NVK | 5907520973744 | 1954.87
Kolano jednościenne
Kolano jednościenne 90°, nierdzewne ⌀ 60 | KEL 186090NV | 5907520992103 | 52.87
Kolano jednościenne 90°, nierdzewne ⌀ 60 | KEL 186090N | 5907520930273 | 65.51
Kolano jednościenne 90°, nierdzewne ⌀ 80 | KEL 188090NV | 5907520992165 | 56.78
Kolano jednościenne 90°, nierdzewne ⌀ 80 | KEL 188090N | 5907520930280 | 69.59
Kolano jednościenne 90° redukcyjne z podstawą, nierdzewne 80/60 | KEL 992479 | 5907520992479 | 147.7
Kolano renowacyjne z obejmą centrująco-montażową 80 | KEL 992493 | 5907520992493 | 137.02
Kolano renowacyjne redukcyjne z obejmą centrująco-montażową 80 | KEL 992509 | 5907520992509 | 181.67
Kolano renowacyjne z obejmą centrująco-montażową 60 | KEL 992516 | 5907520992516 | 119
Kolano jednościenne z podstawą
Kolano jednościenne 90° z podstawą, nierdzewne ⌀ 60 | KEL 180600NV | 5907520992004 | 64.46
Kolano jednościenne 90° z podstawą, nierdzewne ⌀ 60 | KEL 180600N | 5907520930235 | 74.17
Kolano jednościenne 90° z podstawą, nierdzewne ⌀ 80 | KEL 180800NV | 5907520992035 | 66.79
Kolano jednościenne 90° z podstawą, nierdzewne ⌀ 80 | KEL 180800N | 5907520930242 | 76.32
Rura dwuścienna
Rura dwuścienna 1 mb, nierdzewna ⌀ 60/100 | KEL 186101NV | 5907520992110 | 121.56
Rura dwuścienna 1 mb, biała ⌀ 60/100 | KEL 186101B | 5907520913085 | 157.56
Rura dwuścienna 1 mb, biała 60/100 | KEL 186101NVB | 5907520992530 | 134.7
Rura dwuścienna 1 mb, nierdzewna ⌀ 60/100 | KEL 186101N | 5907520929437 | 138.6
Rura dwuścienna 0,5 mb, nierdzewna ⌀ 60/100 | KEL 186105NV | 5907520992127 | 86.71
Rura dwuścienna 0,5 mb, biała ⌀ 60/100 | KEL 186105B | 5907520913122 | 110.48
Rura dwuścienna 0,5 mb, biała 60/100 | KEL 186105NVB | 5907520992547 | 92.4
Rura dwuścienna 0,5 mb, nierdzewna ⌀ 60/100 | KEL 186105N | 5907520929475 | 122.75
Rura dwuścienna 0,25 mb, biała ⌀ 60/100 | KEL 913160B | 5907520937173 | 77.46
Rura dwuścienna 0,25 mb, biała 60/100 | KEL 913160NVB | 5907520992554 | 65.68
Rura dwuścienna 0,25 mb, nierdzewna ⌀ 60/100 | KEL 929512N | 5907520910763 | 92.71
Rura dwuścienna 1 mb, nierdzewna ⌀ 80/125 | KEL 188251NV | 5907520992189 | 137.14
Rura dwuścienna 1 mb, biała ⌀ 80/125 | KEL 188251B | 5907520913092 | 189.87
Rura dwuścienna 1 mb, biała 80/125 | KEL 188251NVB | 5907520992561 | 153.62
Rura dwuścienna 1 mb, nierdzewna ⌀ 80/125 | KEL 188251N | 5907520929444 | 155.63
Rura dwuścienna 0,5 mb, nierdzewna ⌀ 80/125 | KEL 188255NV | 5907520992196 | 101.3
Rura dwuścienna 0,5 mb, biała ⌀ 80/125 | KEL 188255B | 5907520913139 | 132.76
Rura dwuścienna 0,5 mb, biała 80/125 | KEL 188255NVB | 5907520992585 | 101.3
Rura dwuścienna 0,5 mb, nierdzewna ⌀ 80/125 | KEL 188255N | 5907520929482 | 130.87
Rura dwuścienna 0,25 mb, biała ⌀ 80/125 | KEL 913177B | 5907520913177 | 93.16
Rura dwuścienna 0,25 mb, biała 80/125 | KEL 913177NVB | 5907520992592 | 76.83
Rura dwuścienna 0,25 mb, nierdzewna ⌀ 80/125 | KEL 929529N | 5907520929529 | 95.17
Rozeta
Rozeta ⌀ 100 | KEL 945833 | 5907520992417 | 38.6
Rrozeta biała ⌀ 100 | KEL 913603B | 5907520992370 | 33.24
Rozeta ⌀ 125 | KEL 946038 | 5907520992424 | 39.78
Rozeta biała ⌀ 125 | KEL 913610B | 5907520992387 | 34.3
Kolano dwuścienne
Kolano dwuścienne 90°, nierdzewne ⌀ 60/100 | KEL 186190NV | 5907520992134 | 121.76
Kolano dwuścienne 90°, białe ⌀ 60/100 | KEL 186190B | 5907520913245 | 165.87
Kolano dwuścienne 90°, białe 60/100 | KEL 186190NVB | 5907520992615 | 134.7
Kolano dwuścienne 90°, nierdzewne ⌀ 60/100 | KEL 186190N | 5907520929598 | 153.17
Kolano dwuścienne 90°, nierdzewne ⌀ 80/125 | KEL 188259NV | 5907520992202 | 149.38
Kolano dwuścienne 90°, białe ⌀ 80/125 | KEL 188259B | 5907520913252 | 180.67
Kolano dwuścienne 90°, białe 80/125 | KEL 188259NVB | 5907520992622 | 144.7
Kolano dwuścienne 90°, nierdzewne ⌀ 80/125 | KEL 188259N | 5907520929604 | 187.59
Kolano dwuścienne z podstawą
Kolano dwuścienne KELLER 90° z podstawą, nierdzewne ⌀ 60/100 | KEL 929635 | 5907520929635 | 223.6
Kolano dwuścienne KELLER 90° z podstawą, nierdzewne ⌀ 80/125 | KEL 929642 | 5907520929642 | 240.1
Trójnik dwuścienny z deklem
Trójnik dwuścienny z deklem, nierdzewny ⌀ 60/100 | KEL 186601NV | 5907520992141 | 172.98
Trójnik dwuścienny z deklem, białe ⌀ 60/100 | KEL 180601B | 5907520913481 | 209.06
Trójnik dwuścienny z deklem, białe 60/100 | KEL 180601NVB | 5907520992639 | 166.95
Trójnik dwuścienny z deklem, nierdzewny ⌀ 60/100 | KEL 186011N | 5907520929550 | 249.86
Trójnik dwuścienny z deklem, nierdzewny ⌀ 80/125 | KEL 188125NV | 5907520992172 | 194.9
Trójnik dwuścienny z deklem, białe ⌀ 80/125 | KEL 188125B | 5907520913498 | 240.68
Trójnik dwuścienny z deklem, białe 80/125 | KEL 188125NVB | 5907520992646 | 173.63
Trójnik dwuścienny z deklem, nierdzewny ⌀ 80/125 | KEL 188125N | 5907520929840 | 287.79
Rura jednościenna wylotowa
Rura jednościenna wylotowa, nierdzewna ⌀ 60 | KEL 180060N | 5907520930198 | 81.68
Rura jednościenna wylotowa, nierdzewna ⌀ 80 | KEL 180080N | 5907520930204 | 97.54
Rura dwuścienna wylotowa
Rura dwuścienna wylotowa ⌀ 60/100 | KEL 186010NV | 5907520992097 | 143.38
Rura dwuścienna wylotowa, biała ⌀ 60/100 | KEL 186010B | 5907520913207 | 183.41
Rura dwuścienna wylotowa, biała 60/100 | KEL 186010NVB | 5907520992653 | 146.94
Rura dwuścienna wylotowa, nierdzewna ⌀ 60/100 | KEL 186010N | 5907520929550 | 215.44
Rura dwuścienna wylotowa ⌀ 80/125 | KEL 188025NV | 5907520992158 | 181.54
Rura dwuścienna biała wylotowa ⌀ 80/125 | KEL 188025B | 5907520913214 | 221.75
Rura dwuścienna biała wylotowa 80/125 | KEL 188025NVB | 5907520992660 | 175.87
Rura dwuścienna wylotowa, nierdzewna ⌀ 80/125 | KEL 188025N | 5907520929567 | 247.06
REDUKCJA
Redukcja dwuścienna biała 60/100x80/125 | KEL 994275 | 5907520994275 | 105.76
Pakiety wkładu kominowego nierdzewnego
Pakiet wkładu kominowego
Pakiet wkładu kominowego 110 | KEL 180210 | 5907520905844 | 912.54
Pakiet wkładu kominowego 120 | KEL 180220 | 5907520905851 | 983.54
Pakiet wkładu kominowego 130 | KEL 180230 | 5907520905875 | 1058.92
Pakiet podstawowy
Pakiet podstawowy nierdzewny 110 | KEL 180210N | 5907520919186 | 821.21
Pakiet podstawowy nierdzewny 120 | KEL 180220N | 5907520919193 | 885.44
Pakiet podstawowy nierdzewny 130 | KEL 180230N | 5907520919216 | 953.06
Adaptery (do kotłów WINDSOR)
Adapter koncentryczny KELLER do kotła WINDSOR
Adapter koncentryczny KELLER do kotła WINDSOR ⌀ 60/100 | KEL 060100 | 5907520934998 | 98.25
Adapter koncentryczny KELLER do kotła WINDSOR, biały ⌀ 60/100 | KEL 060100B | 5907520928577 | 87.48
Adapter koncentryczny KELLER do kotła WINDSOR ⌀ 80/110 na 80/125 | KEL 811812 | 5907520928331 | 125.25
Adapter koncentryczny KELLER do kotła WINDSOR biały ⌀ 80/110 na 80/125 | KEL 811812B | 5907520928584 | 104.4
Adapter rozdzielczy KELLER do kotła WINDSOR, spalinowy
Adapter rozdzielczy KELLER do kotła WINDSOR, spalinowy ⌀ 80 | KEL 00080S | 5907520991922 | 52.84
Adapter rozdzielczy KELLER do kotła WINDSOR, powietrzny ⌀ 80 | KEL 00080P | 5907520991915 | 43.44
Adapter trójnikowy koncentryczny KELLER 90° z deklem do kotła WINDSOR
Adapter trójnikowy koncentryczny KELLER 90° z deklem do kotła WINDSOR ⌀ 60/100 | KEL 601009 | 5907520928348 | 294.75
Adapter trójnikowy koncentryczny KELLER 90° z deklem do kotła WINDSOR, biały ⌀ 60/100 | KEL 601009B | 5907520928591 | 207.48
Adapter trójnikowy koncentryczny KELLER 90° z deklem do kotła WINDSOR ⌀ 80/110 na 80/125 | KEL K81181 | 5907520928355 | 337.87
Adapter trójnikowy koncentryczny KELLER 90° z deklem do kotła WINDSOR, biały ⌀ 80/110 na 80/125 | KEL K81181B | 5907520928607 | 234.4
Adapter kolanowy koncentryczny KELLER 90° z deklem do kotła WINDSOR
Adapter kolanowy koncentryczny KELLER 90° z deklem do kotła WINDSOR ⌀ 60/100 | KEL 06010K | 5907520935353 | 230.24
Adapter kolanowy koncentryczny KELLER 90° z deklem do kotła WINDSOR, biały ⌀ 60/100 | KEL 06010KB | 5907520934998 | 184.92
Adapter kolanowy koncentryczny KELLER 90° z deklem do kotła WINDSOR ⌀ 80/110 na 80/125 | KEL 81812K | 5907520928508 | 250.13
Adapter kolanowy koncentryczny KELLER 90° z deklem do kotła WINDSOR, biały ⌀ 80/110 na 80/125 | KEL 81812KB | 5907520935001 | 197.6
Adaptery (do kotłów VAILLANT)
Adaptery (do kotłów VAILLANT)
Adapter przyłączeniowy KELLER 90°, biały ⌀ 60/110 na 80/125 | KEL SX-TD6 | 5907520954767 | 100.05
60/100-80/125 adapter do kotła VAILLANT biały | KEL 992523 | 5907520992523
Adapter trójnikowy przyłączeniowy KELLER 90°, do kotła VAILLANT, biały ⌀ 60/125 | KEL 929390B | 5907520992400 | 182.56
Adapter redukcujmy KELLER, biały ⌀ 60/100 na 80/125 | KEL 929352B | 5907520992394 | 242.9
Wkłady elastyczne
Wkłady spalinowe kwasoodporne elastyczne
Wkłady spalinowe kwasoodporne elastyczne ⌀ 110 | KEL 182110 | 5907520906568 | 67.02
Wkłady spalinowe kwasoodporne elastyczne ⌀ 120 | KEL 182120 | 5907520906520 | 71.79
Wkłady spalinowe kwasoodporne elastyczne ⌀ 130 | KEL 182130 | 5907520906544 | 77.46
Elastyczne przewody aluminiowe
Przewód aluminiowy L-2,7 mb
Przewód aluminiowy L-2,7 mb ⌀ 100 | KEL 180400 | 5907520991939 | 17.1
Przewód aluminiowy L-2,7 mb ⌀ 110 | KEL 180410 | 5907520991946 | 18.7
Przewód aluminiowy L-2,7 mb ⌀ 115 | KEL 180415 | 5907520991953 | 19.29
Przewód aluminiowy L-2,7 mb ⌀ 120 | KEL 180420 | 5907520991960 | 19.52
Przewód aluminiowy L-2,7 mb ⌀ 125 | KEL 180425 | 5907520991977 | 20.9
Przewód aluminiowy L-2,7 mb ⌀ 130 | KEL 180430 | 5907520991984 | 21.48
Przewód aluminiowy L-2,7 mb ⌀ 150 | KEL 180450 | 5907520991991 | 24.24
Głowice obrotowe
Głowica obrotowa turboflex MAX aluminiowy na rurze
Głowica obrotowa turboflex MAX aluminiowy na rurze ⌀ 130 | KEL 189130 | 5907520992219 | 228.87
Głowica obrotowa turboflex MAX aluminiowy na rurze ⌀ 150 | KEL 189150 | 5907520992233 | 236.63
Głowica obrotowa turboflex MAX aluminiowy na rurze ⌀ 160 | KEL 189160 | 5907520992257 | 239.25
Głowica obrotowa turboflex MAX aluminiowy na rurze ⌀ 200 | KEL 189200 | 5907520992271 | 288.21
Głowica obrotowa turboflex MAX nierdzewny na rurze
Głowica obrotowa turboflex MAX nierdzewny na rurze ⌀ 130 | KEL 189130N | 5907520992226 | 256.84
Głowica obrotowa turboflex MAX nierdzewny na rurze ⌀ 150 | KEL 189150N | 5907520992240 | 270.06
Głowica obrotowa turboflex MAX nierdzewny na rurze ⌀ 160 | KEL 189160N | 5907520992264 | 279.14
Głowica obrotowa turboflex MAX nierdzewny na rurze ⌀ 200 | KEL 189200N | 5907520992288 | 323.83
Głowica obrotowa rotoflex płetwa lub kogut na rurze
Głowice obrotowa rotoflex "płetwa" na rurze ⌀ 130 | KEL 190130 | 5907520992295 | 309.56
Głowice obrotowa rotoflex "kogut" na rurze ⌀ 130 | KEL 190131 | 5907520992301 | 309.56
Głowice obrotowa rotoflex "płetwa" na rurze ⌀ 150 | KEL 190150 | 5907520992318 | 326.51
Głowice obrotowa rotoflex "kogut" na rurze ⌀ 150 | KEL 190151 | 5907520992325 | 326.51
Głowice obrotowa rotoflex "płetwa" na rurze ⌀ 180 | KEL 190180 | 5907520992332 | 355.21
Głowice obrotowa rotoflex "kogut" na rurze ⌀ 180 | KEL 190181 | 5907520992349 | 355.21
Głowice obrotowa rotoflex "płetwa" na rurze ⌀ 200 | KEL 190200 | 5907520992356 | 372.52
Głowice obrotowa rotoflex "kogut" na rurze ⌀ 200 | KEL 190201 | 5907520992363 | 372.52
Systemy kominowe do kotłów stałopalnych
Rura jednościenna
Rura jednościenna 0,5 mb, czarna ⌀ 160 | KEL 970767 | 5907520992448 | 57.41
Rura jednościenna 0,5 mb, czarna ⌀ 180 | KEL 971283 | 5907520992462 | 59.38
Kolano jednościenne
Kolano jednościenne 90° regulowane z rewizją, czarne ⌀ 160 | KEL 968344 | 5907520992431 | 87
Kolano jednościenne 90° regulowane z rewizją, czarne ⌀ 180 | KEL 971207 | 5907520992455 | 87.51
Systemy z tworzyw sztucznych
Polipropylenowy jednościenny system kominowy
Kolano PP 87° z podporą i szyną mocującą
Kolano 87° z podporą i szyną mocującą ⌀ 60/80 | KEL 718677 | 5901821718677 | 63.67
Kolano 87° z podporą i szyną mocującą ⌀ 60 | KEL 718684 | 5901821718684 | 61.4
Kolano 87° z podporą i szyną mocującą ⌀ 80 | KEL 718691 | 5901821718691 | 87.29
Kolano krótkie PP z podporą i sztucerem gwintowanym
Kolano krótkie z podporą i sztucerem gwintowanym ⌀ 60 | KEL 718707 | 5901821718707 | 109.13
Kolano krótkie z podporą i sztucerem gwintowanym ⌀ 80 | KEL 718714 | 5901821718714 | 109.13
Zakończenie komina PP
Zakończenie komina ⌀ 60 | KEL 718721 | 5901821718721 | 126.41
Zakończenie komina ⌀ 80 | KEL 718738 | 5901821718738 | 121.59
Rewizja PP
Rewizja ⌀ 60 | KEL 718745 | 5901821718745 | 51.16
Rewizja ⌀ 80 | KEL 718752 | 5901821718752 | 65.21
Rura PP
Rura 2000 mm ⌀ 60 | KEL 718936 | 5901821718936 | 32.44
Rura 1000 mm ⌀ 60 | KEL 718905 | 5901821718905 | 23.83
Rura 500 mm ⌀ 60 | KEL 718912 | 5901821718912 | 15.62
Rura 300 mm ⌀ 60 | KEL 718929 | 5901821718929 | 11.17
Rura 2000 mm ⌀ 80 | KEL 718899 | 5901821718899 | 43.22
Rura 1000 mm ⌀ 80 | KEL 718868 | 5901821718868 | 28.4
Rura 500 mm ⌀ 80 | KEL 718875 | 5901821718875 | 18.98
Rura 300 mm ⌀ 80 | KEL 718882 | 5901821718882 | 13.06
Rura PP 250 mm z otworem pomiarowym
Rura 250 mm DN60 z otworem pomiarowym | KEL 718844 | 5901821718844 | 52.17
Rura 250 mm DN80 z otworem pomiarowym | KEL 718851 | 5901821718851 | 47.75
Obejma montażowa PP
Obejma montażowa DN60 | KEL 718950 | 5901821718950 | 18.65
Obejma montażowa DN80 | KEL 718967 | 5901821718967 | 19.83
Kolano PP 30°
Kolano 30° DN60 | KEL 718783 | 5901821718783 | 20.05
Kolano 30° DN80 | KEL 718790 | 5901821718790 | 20.33
Kolano PP 45°
Kolano 45° DN60 | KEL 718806 | 5901821718806 | 20.19
Kolano 45° DN80 | KEL 718813 | 5901821718813 | 20.49
Kolano PP 87°
Kolano 87° DN60 | KEL 718820 | 5901821718820 | 22.97
Kolano 87° DN80 | KEL 718837 | 5901821718837 | 22.73
Kolano PP 87° z wyczystką
Kolano 87° z wyczystką DN60 | KEL 718769 | 5901821718769 | 54.56
Kolano 87° z wyczystką DN80 | KEL 718776 | 5901821718776 | 55.05
Element rozszerzający PP DN60/80
Element rozszerzający z DN60 do DN80 | KEL 718943 | 5901821718943 | 57.6
Środek poślizgowy 30 ml
Środek poślizgowy 30 ml | KEL 718974 | 5901821718974 | 9.03
Polipropylenowy koncentryczny system kominowy
Płyta fundamentowa pośrednia DN80/125 biała
Płyta fundamentowa pośrednia DN80/125 biała | KEL 719087 | 5901821719087 | 128.24
Rura z wyczystką biała
Rura z wyczystką DN60/100 | KEL 719452 | 5901821719452 | 181.86
Rura z wyczystką DN80/125 | KEL 719469 | 5901821719469 | 186.41
Rura biała
Rura dł. 1000 mm DN60/100 biała | KEL 719247 | 5901821719247 | 101.71
Rura dł. 500 mm DN60/100 biała | KEL 719261 | 5901821719261 | 74.35
Rura dł. 250 mm DN60/100 biała | KEL 719308 | 5901821719308 | 60.94
Rura dł. 2000 mm DN80/125 biała | KEL 719094 | 5901821719094 | 267.35
Rura dł. 1000 mm DN80/125 biała | KEL 719100 | 5901821719100 | 130.94
Rura dł. 500 mm DN80/125 biała | KEL 719117 | 5901821719117 | 82.75
Rura dł. 250 mm DN80/125 biała | KEL 719124 | 5901821719124 | 70.03
Rura odwodnieniowa biała
Rura odwodnieniowa DN60/100 biała | KEL 719377 | 5901821719377 | 170.78
Rura odwodnieniowa DN80/125 biała | KEL 719131 | 5901821719131 | 197.33
Kolano 30° białe
Kolano 30° DN60/100 białe | KEL 719360 | 5901821719360 | 91.67
Kolano 30° DN80/125 białe | KEL 719148 | 5901821719148 | 99.13
Kolano 45° białe
Kolano 45° DN60/100 białe | KEL 719315 | 5901821719315 | 85.95
Kolano 45° DN80/125 białe | KEL 719155 | 5901821719155 | 97.76
Kolano 87° białe
Kolano 87° DN60/100 białe | KEL 719285 | 5901821719285 | 90.48
Kolano 87° DN80/125 białe | KEL 719162 | 5901821719162 | 94.35
Kolano z rewizją 87° białe
Kolano z rewizją 87° DN60/100 białe | KEL 719346 | 5901821719346 | 199.37
Kolano z rewizją 87° DN80/125 białe | KEL 719179 | 5901821719179 | 180.05
Trójnik 87° podłączeniowy z rewizją biały
Trójnik 87° podłączeniowy z rewizją DN60/100 biały | KEL 719254 | 5901821719254 | 209.14
Trójnik 87° podłączeniowy z rewizją DN80/125 biały | KEL 719186 | 5901821719186 | 206.41
Trójnik 87° podłączeniowy z rewizją, rozszerzający DN60/100-80/125, biały
Trójnik 87° podłączeniowy z rewizją - rozszerzający DN60/100 -80/125 | KEL 719193 | 5901821719193 | 220.97
Terminal pionowy
Terminal pionowy DN60/100 czarny RAL9005 | KEL 719353 | 5901821719353 | 205.29
Terminal pionowy DN80/125 wysoki połysk | KEL 719209 | 5901821719209 | 250.98
Terminal pionowy DN80/125 czarny RAL9005 | KEL 719216 | 5901821719216 | 226.43
Terminal pionowy DN80/125 ceglasty RAL8004 | KEL 719223 | 5901821719223 | 226.43
Zakończenie poziome L-750 mm, białe
Zakończenie poziome typ I DN60/100 białe | KEL 719292 | 5901821719292 | 176.63
Zakończenie poziome typ I DN80/125 białe | KEL 719230 | 5901821719230 | 183.68
Przejście przez dach 0°-48°, czarny
Przejście przez dach 0°-48° DN60/100, kolor czarny RAL9005 | KEL 719476 | 5901821719476 | 386.46
Przejście przez dach 0°-48° DN80/125, kolor czarny RAL9005 | KEL 719483 | 5901821719483 | 386.46
Przejście przez dach 0°-48°, ceglasty
Przejście przez dach 0°-48° DN60/100, kolor ceglasty RAL8004 | KEL 719490 | 5901821719490 | 386.46
Przejście przez dach 0°-48° DN80/125, kolor ceglasty RAL8004 | KEL 719506 | 5901821719506 | 386.46
Przejście przez dach 0°-48°, ceglasty
Przejście przez dach 0°-48° DN60/100, kolor ceglasty RAL8004 | KEL 719490 | 5901821719490 | 428.87
Przejście przez dach 0°-48° DN80/125, kolor ceglasty RAL8004 | KEL 719506 | 5901821719506 | 428.87
Rozdzielacz
Rozdzielacz DN60/100 | KEL 719384 | 5901821719384 | 167.32
Rozdzielacz DN80/125 | KEL 719445 | 5901821719445 | 193.22
Element rozszerzający DN060/100-DN80/125
Element rozszerzający DN060/100-080/125 | KEL 719391 | 5901821719391 | 97.02
Złączka kotła (Ariston, Saunier Duval, Beretta) DN60/100
Złączka kotła (Ariston, Saunier Duval, Beretta) DN60/100 | KEL 719513 | 5901821719513 | 75.86
Złaczka kotła Immergas DN60/100
Złaczka kotła Immergas DN60/100 | KEL 719520 | 5901821719520 | 87.3
Złączka króćca kotła Beretta Green DN60/100
Złączka kotła Beretta Green DN60/100 | KEL 719537 | 5901821719537 | 75.86
Obejma z zamkiem do adaptera kotła (do Vaillant)
Obejma z zamkiem do adaptera kotła (do Vaillant) 60/100 | KEL 719407 | 5901821719407 | 19.32
Obejma z zamkiem do adaptera kotła (do Vaillant) 80/125 | KEL 719438 | 5901821719438 | 19.32
Obejma z zamkiem do adaptera kotła (do Vaillant)
Obejma z zamkiem do adaptera kotła (do Vaillant) 60/100 | KEL 719407 | 5901821719407 | 19.32
Obejma z zamkiem do adaptera kotła (do Vaillant) 80/125 | KEL 719438 | 5901821719438 | 19.32
Rozeta płaska z uszczelką
Rozeta płaska z uszczelką DN60/100 | KEL 719278 | 5901821719278 | 34.21
Rozeta płaska z uszczelką DN80/125 | KEL 719421 | 5901821719421 | 40.94
Polipropylenowy elastyczny system kominowy
Rura systemu FLEX PP
Rura systemu FLEX PP DN60 (10 m) | KEL 718530 | 5901821718530 | 426.62
Rura systemu FLEX PP DN60 (12,5 m) | KEL 718547 | 5901821718547 | 533.33
Rura systemu FLEX PP DN60 (15 m) | KEL 718554 | 5901821718554 | 639.92
Rura systemu FLEX PP DN60 (75 m) | KEL 718561 | 5901821718561 | 2902.4
Rura systemu FLEX PP DN80 (10 m) | KEL 718578 | 5901821718578 | 552.08
Rura systemu FLEX PP DN80 (12,5 m) | KEL 718585 | 5901821718585 | 690.11
Rura systemu FLEX PP DN80 (15 m) | KEL 718592 | 5901821718592 | 828.13
Złączka PP-FLEX
Złączka PP-FLEX DN60 | KEL 718615 | 5901821718615 | 84.44
Złączka PP-FLEX DN80 | KEL 718639 | 5901821718639 | 128.9
Złączka przejściowa PP-FLEX
Złączka przejściowa PP-FLEX - DN60 | KEL 718622 | 5901821718530 | 34.11
Złączka przejściowa PP-FLEX - DN80 | KEL 718646 | 5901821718547 | 40.94
Zestaw 4 obejm montażowych
Zestaw 4 obejm montażowych DN60 | KEL 718653 | 5901821718653 | 7.95
Zestaw 4 obejm montażowych DN60 | KEL 718660 | 5901821718660 | 7.95
Pakiety kominowe
Zestaw poziomy na kolanie przez ścianę
Zestaw poziomy na kolanie przez ścianę DN60/100 mm | KEL 719049 | 5901821718530 | 335.49
Zestaw poziomy na kolanie przez ścianę DN80/125 mm | KEL 719056 | 5901821718547 | 359.87
Zestaw poziomy na trójniku przez ścianę
Zestaw poziomy na trójniku przez ścianę DN60/100 mm | KEL 718981 | 5901821718981 | 454.16
Zestaw poziomy na trójniku przez ścianę DN80/125 mm | KEL 718998 | 5901821718998 | 471.94
Zestaw w szacht z płytą górną stalową
Zestaw w szacht z płytą górną stalową DN60/100 mm | KEL 719001 | 5901821719001 | 447.6
Zestaw w szacht z płytą górną stalową DN80/125 mm | KEL 719018 | 5901821719018 | 490.56
Zestaw w szacht z zakończeniem komina PP
Zestaw w szacht z zakończeniem komina PP DN60/100 mm | KEL 719025 | 5901821719025 | 492.05
Zestaw w szacht z zakończeniem komina PP DN80/125 mm | KEL 719032 | 5901821719032 | 526.21
Zestaw FLEX w szacht
Zestaw FLEX w szacht DN60/100 | KEL 719063 | 5901821719063 | 566.11
Zestaw FLEX w szacht DN80/125 | KEL 719070 | 5901821719070 | 660.37
REKUPERACJA
Centrale rekuperacyjne
Centrala rekuperacyjna KELLER HRU-PremAIR-350 | KEL 718462 | 5901821718462 | 8545.73
Centrala rekuperacyjna KELLER HRU-PremAIR-450 | KEL 718479 | 5901821718479 | 8995.5
Centrala rekuperacyjna KELLER HRU-PremAIR-500 | KEL 718486 | 5901821718486 | 9445.3
Centrale rekuperacyjne z wymiennikiem entalpicznym
Centrala rekuperacyjna KELLER HRU-PremAIR-350 z wymiennikiem entalpicznym | KEL 718462E | 5901821719582 | 18538.75
Centrala rekuperacyjna KELLER HRU-PremAIR-450 z wymiennikiem entalpicznym | KEL 718479E | 5901821719599 | 18988.7
Centrala rekuperacyjna KELLER HRU-PremAIR-500 z wymiennikiem entalpicznym | KEL 718486E | 5901821719605 | 19438.67
Rekuperatory wewnątrzścienne (z Magazynu Centralnego)
Rekuperator wewnątrzścienny KELLER HRU-WALL-100-25 | KEL 718493 | 5901821718493 | 1361.12
Rekuperator wewnątrzścienny KELLER HRU-WALL-150-60 | KEL 718509 | 5901821718509 | 1604.6
Regulator obrotów do rekuperatora w ścianę KELLER HRU-WALL-CONTR-I | KEL 718516 | 5901821718516 | 183.98
Akcesoria
Nagrzewnica elektryczna KELLER do HRU-PremAIR-HDE-160-1,5 | KEL 718523 | 5901821718523 | 502.13
Filtr F7-ULTRAPAC 7 ramka kartonowa/plated panel 22 mm 423x223x25 | HRQ-PremAIR-FILT-F7 | 5901829593566 | 105.17
Filtr plisowany G4, wymiary 223x423x23 | HRQ-PremAIR-FILT-G4 | 5901829640024 | 77.58
Brama ethernet BRDG-02EM-23 10 | HRQ-PremAIR-GATE | 5901829593627 | 625.85
Czujnik bezprzewodowy CO2 VMS-02C05 | HRQ-PremAIR-SENS-CO2 | 5901829593450 | 816.78
Czujnik bezprzewodowy RH VMS-02HB04 | HRQ-PremAIR-SENS-RH | 5901829593467 | 403.08
WYPOSAŻENIE KOTŁOWNI
Zespoły przyłączeniowe
Zespół przyłączeniowy do C.O. KELLER
Zespół przyłączeniowy naczynia wzbiorczego do C.O. KELLER z osprzętem 3 bar | KEL 717670 | 5901821717670 | 90.1
Zespół przyłączeniowy do C.W.U KELLER
Zespół przyłączeniowy naczynia wzbiorczego do C.W.U KELLER z osprzętem 6 bar | KEL 717687 | 5901821717687 | 94.05
Zestawy wymiennikowe
Zestaw wymiennikowy 10-płytowy 2-pompowy 25-60 z izol. | KEL 570002 | 5901095659232 | 2001.07
Grupy pompowe
Grupa pompowa KELLER bez mieszacza z pompa KELLER PRO EKO 25-60
Grupa pompowa KELLER bez mieszacza z pompa KELLER PRO EKO 25-60, z separatorem zanieczyszczen z magnesem | KEL 718200 | 5901821718431 | 2424.76
Grupa pompowa KELLER bez mieszacza
Grupa pompowa KELLER bez mieszacza bez pompy | KEL 718233 | 5901821718233 | 758.1
Grupa pompowa KELLER bez mieszacza z pompą KELLER PRO EKO 25-60 | KEL 717441 | 5901821717441 | 1060.12
Grupa pompowa KELLER bez mieszacza, bez pompy, z sepratorem zanieczyszczeń z magnesem | KEL 718288 | 5901821718288 | 2809.7
Grupa pompowa KELLER z mieszaczem
Grupa pompowa KELLER z mieszaczem, siłownikiem KEL06, bez pompy | KEL 718240 | 5901821718240 | 1505.94
Grupa pompowa KELLER z mieszaczem z pompą KELLER PRO EKO 25-60 i z siłownikiem KEL06 | KEL 717458 | 5901821717458 | 1805.88
Grupa pompowa KELLER z termostatycznym zaworem mieszającym (20-45 C) z pompą KELLER PRO EKO 25-60 | KEL 718196 | 5901821718196 | 1544.97
Rozdzielacz KELLER do grup pompowych
Rozdzielacz KELLER dla maks. 3 obiegów DN25 do grup pompowych + konsola montażowa 2-3 obwody | KEL 717465 | 5901821717465 | 1192.42
Rozdzielacz KELLER dla maks. 3 obiegów DN25 z odsprzężeniem + konsola montażowa 2-3 obwody | KEL 718202 | 5901821718202 | 1758.98
Rozdzielacz KELLER dla maks. 5 obiegów DN25 do grup pompowych + konsola montażowa 5 obwodów | KEL 717946 | 5901821717946 | 1681.8
Siłowniki
Sprzęgło hydrauliczne z ociepleniem KELLER GW
Siłownik KELLER KEL 06 | KEL 717175 | 5901821717175 | 359.12
Zawory mieszające
Zawór mieszający KELLER
Zawór mieszający 3-drogowy DN25 KELLER | KEL 543961 | 5902273543961 | 115.21
Zawór mieszający 4-drogowy DN25 KELLER | KEL 543978 | 5902273543978 | 119.1
Zawór mieszający 3-drogowy DN32 KELLER | KEL 543985 | 5902273543985 | 147.17
Zawór mieszajacy 4-drogowy DN32 KELLER | KEL 543992 | 5902273543992 | 171.37
Zestaw siłownik + zawór mieszający
Zestaw siłownik + zawór mieszający
Zestaw silownik KEL06 + zawor mieszający 3-drogowy DN25 KELLER | KEL 544005 | 5902273544005 | 356.71
Zestaw siłownik KEL06 + zawór mieszajacy 4-drogowy DN25 KELLER | KEL 544012 | 5902273544012 | 360.13
Zestaw silownik KEL06 + zawor mieszajacy 3-drogowy DN32 KELLER | KEL 544029 | 5902273544029 | 384.83
Zestaw siłownik KEL06 + zawór mieszający 4-drogowy DN32 KELLER | KEL 544036 | 5902273544036 | 406.13
Sprzęgła hydrauliczne
Sprzęgło hydrauliczne KELLER Condens
Sprzęgło hydrauliczne KELLER Condens do 55 kW -DN 25 | KEL 719674 | 5901821719674 | 515.23
Sprzęgło hydrauliczne KELLER Condens do 90 kW- DN 32 | KEL 719681 | 5901821719681 | 577.19
Sprzęgło hydrauliczne KELLER Condens do 135 kW- DN 40 | KEL 719698 | 5901821719698 | 752.7
Sprzęgło hydrauliczne KELLER Condens do 210 kW- DN 50 | KEL 719704 | 5901821719704 | 1021.16
Sprzęgło hydrauliczne z ociepleniem KELLER GW
Sprzęgło hydrauliczne z ociepleniem KELLER GW 40, 25/65 GW 1” | KEL 715904 | 5901821715904 | 432.63
Sprzęgło hydrauliczne z ociepleniem KELLER GW 70, 32/80 GW 5/4” | KEL 715911 | 5901821715911 | 504.9
Sprzęgło hydrauliczne z ociepleniem KELLER GZ
Sprzęgło hydrauliczne z ociepleniem KELLER GZ 100, 40/100 GZ 6/4” | KEL 715928 | 5901821715928 | 659.77
Sprzęgło hydrauliczne z ociepleniem KELLER GZ 156, 50/115 GZ 2” | KEL 715935 | 5901821715935 | 928.23
Sprzęgło-kolektor KELLER do 55 kW
Sprzęgło-kolektor KELLER do 55 kW poziomy | KEL 718301 | 5901821718301 | 619
Sprzęgło-kolektor KELLER do 55 kW pionowy | KEL 718318 | 5901821718318 | 619
Ciśnieniowe naczynia przeponowe
Naczynie do C.O.
Naczynie do C.O. KELLER 12 l 6 bar | KEL 717595 | 5901821717595 | 101.2
Naczynie do C.O. KELLER 19 l 6 bar | KEL 717601 | 5901821717601 | 107.33
Naczynie do C.O. KELLER 24 l 6 bar | KEL 717618 | 5901821717618 | 118.43
Naczynie do C.O. KELLER 35 l 6 bar | KEL 717625 | 5901821717625 | 187.02
Naczynie do C.W.U.
Naczynie do C.W.U. KELLER 8 l 10 bar | KEL 717632 | 5901821717632 | 104.23
Naczynie do C.W.U. KELLER 12 l 10 bar | KEL 717649 | 5901821717649 | 112.52
Naczynie do C.W.U. KELLER 18 l 10 bar | KEL 717656 | 5901821717656 | 119.8
Naczynie do C.W.U. KELLER 24 l 10 bar | KEL 717663 | 5901821717663 | 125.45
Półśrubunek do naczynia przeponowego
Półśrubunek KELLER do naczynia przeponowego 3/4" | KEL 143470 | 5901821718271 | 26.5
Obejma do naczyń ciśnieniowych
Obejma do naczyń ciśnieniowych KELLER 8-24 l | KEL 718189 | 5901821718189 | 16.28
POMPY CIEPŁA
Pompa ciepła Keller HP 260F
Pompa ciepła Keller HP 260F | KEL 000519 |  | 8134.92
POMPY C.W.U. I C.O.
Pompa cyrkulacyjna c.w.u. KELLER CP 15-1.5
Pompa cyrkulacyjna c.w.u. KELLER CP 15-1.5 | KEL 190030 | 5901095659102 | 349.53
Pompa elektroniczna obiegowa do c.o. KELLER Green PRO
Pompa elektroniczna obiegowa do c.o. KELLER Green PRO 25-40-180 | KEL 718417 | 5901821718417 | 365
Pompa elektroniczna obiegowa do c.o. KELLER Green PRO 25-60-180 | KEL718424 | 5901821718424 | 365
Pompa elektroniczna obiegowa do c.o. KELLER PRO EKO
Pompa elektroniczna obiegowa do c.o. KELLER PRO EKO 25-40-180 | KEL 716000 | 5901821716000 | 365
Pompa elektroniczna obiegowa do c.o. KELLER PRO EKO 25-60-180 | KEL 716017 | 5901821716017 | 365
Pompy cyrkulacyjne wody pitnej Keller
Pompa cyrkulacyjna wody pitnej KELLER GDP 25-40 180 (część zamienna do zestawów wymiennikowych KELLER) | KEL 190010 | 5901095620188 | 256.05
Pompa cyrkulacyjna wody pitnej KELLER GDP 25-60 180 (część zamienna do zestawów wymiennikowych KELLER) | KEL 190020 | 5901095620195 | 283.18
Półśrubunek do pompy żeliwny
Półśrubunek do pompy żeliwny 1 kpl. (2 szt.) | KEL 190040 | 5901095659881 | 19.8
Pompy obiegowe wody pitnej Keller
Pompa obiegowa wody pitnej KELLER CRS 25/40-180 | KEL 190140 | KEL 190140 | 184.63
Pompa obiegowa wody pitnej KELLER CRS 25/60-180 | KEL 190160 | KEL 190160 | 190.23
UZDATNIANIE WODY
Stacje zmiękczające KELLER
Stacja zmiękczająca wodę KELLER Family 20 | KEL 160020 | 5901821707381 | 1901.72
Stacja zmiękczająca wodę KELLER Family 25 | KEL 160025 | 5901821707398 | 2115.38
Korpusy narurowe i akcesoria
Korpus narurowy
Korpus narurowy przezroczysty z gwintem mosiężnym 10” ⌀ 1/2” | KEL 161001 | 5901821706940 | 31.65
Korpus narurowy 3-częściowy 10"
Korpus narurowy 3-częściowy 10" ⌀ 1/2" | KEL 163001 | 5903111200138 | 37.93
Korpus narurowy 3-częściowy 10" ⌀ 3/4” | KEL 163002 | 5903111200152 | 37.93
Korpus narurowy 3-częściowy 10" ⌀ 1" | KEL 163003 | 5903111200145 | 37.93
Filtr z korpusem narurowym 3-częściowym 10", kluczem, płytką montażową i wkładem wstępnym
Filtr 3/4" narurowy (10") z przeźroczystym korpusem, kluczem, płytką mocującą, wkładem filtrującym | KEL 161044 | 5901821707220 | 38.52
Filtr 1/2" z korpusem narurowym 3-częściowym 10", kluczem, płytką montażową i wkładem wstępnym | KEL 163004 | 5903111200329 | 57.68
Filtr 3/4" z korpusem narurowym 3-częściowym 10", kluczem, płytką montażową i wkładem wstępnym | KEL 163005 | 5903111200312 | 57.68
Filtr 1" z korpusem narurowym 3-częściowym 10", kluczem, płytką montażową i wkładem wstępnym | KEL 163006 | 5903111200305 | 57.68
Klucz do korpusów
Klucze do korpusów | KEL 163007 | 5903111200350 | 5.02
Płytka montażowa pojedyńcza
Płytka montażowa pojedyncza do korpusów narurowych 10 " | KEL 163008 | 5903111200367 | 5.02
Wkłady wymienne
Wkład sznurkowo-polipropylenowy 10"
Wkład sznurkowo-polipropylenowy 10" PP-5 | KEL 163009 | 5903111200015 | 5.12
Wkład sznurkowo-polipropylenowy 10" PP-10 | KEL 163010 | 5903111200039 | 5.12
Wkład sznurkowo-polipropylenowy 10" PP-20 | KEL 163011 | 5903111200022 | 5.12
Wkład sznurkowo-polipropylenowy 10"PP-50 | KEL 163012 | 5903111200060 | 5.12
Wkład z włókniny polipropylenowej 10"
Wkład z włókniny polipropylenowej 10" PS-1 | KEL 163013 | 5903111200077 | 3.87
Wkład z włókniny polipropylenowej 10" PS-5 | KEL 163014 | 5903111200091 | 3.87
Wkład z włókniny polipropylenowej 10" PS-10 | KEL 163015 | 5903111200084 | 3.87
Wkład z włókniny polipropylenowej 10" PS-20 | KEL 163016 | 5903111200107 | 3.87
Wkład z włókniny polipropylenowej 10" PS-50 | KEL 163017 | 5903111200114 | 3.87
Wkład ze spienionego węgla Blok 10"
Wkład z spiekanego węgla Blok 10" | KEL 163018 | 5903111200008 | 8
Wkład zmiękczający 10"
Wklad 10" zmiękczajacy, zawierajacy granulat jonnowymienny, zastepujący jony wapnia i magnezu jonami sodu | KEL 161022 | 5901821707060 | 24.92
Wkład zmiękczający 10" | KEL 163019 | 5903111200213 | 27.8
Wkład odżelaziający 10"
Wkład odżelaziający 10" | KEL 163020 | 5903111200220 | 31.18
Wkłady pozostałe 10"
Wklad 10" wielokrotnego użycia wykonany z siatki nylonowej 50 mikronowy( do filtrów typu QFHPR34-3V) | KEL 161023 | 5901821707077 | 34.2
Wkład 10" uzdatniający z wymieszanym węglem z łupin orzecha kokosowego | KEL 161029 | 5901821707138 | 59.07
ODKURZACZE CENTRALNE
Jednostki centralne
Jednostka centralna KELLER 150
Jednostka centralna KELLER 150 | KEL 150VAC |  | 2524.44
Jednostka centralna KELLER 200 COMFORT
Jednostka centralna KELLER 200 COMFORT | KEL 200VAC |  | 2774.27
Jednostka centralna KELLER 250 COMFORT PLUS
Jednostka centralna KELLER 250 COMFORT PLUS | KEL 250VAC |  | 2947.77
Jednostka centralna KELLER 300 PRESTIGE PLUS z regulacją siły ssącej i panelem kontrolnym LED
Jednostka centralna KELLER 300 PRESTIGE PLUS z regulacją siły ssącej i panelem kontrolnym LED | KEL 300VAC |  | 3936.67
Zestawy do sprzątania
Zestaw do sprzątania KELLER COMFORT z włącznikiem on/off, z wężem ssącym, dł. 9m
Zestaw do sprzątania KELLER COMFORT z włącznikiem on/off, z wężem ssącym, dł. 9m | KEL ZST001 |  | 656.08
Zestaw do sprzątania KELLER PRESTIGE PLUS z regulacją mocy ssącej, z wężem ssącym, dł. 9 m
Zestaw do sprzątania KELLER PRESTIGE PLUS z regulacją mocy ssącej, z wężem ssącym, dł. 9 m | KEL REG002 |  | 742.87
Pakiety
PAKIET Jednostka KELLER 150 z zestawem do sprzątania KELLER COMFORT
PAKIET Jednostka KELLER 150 z zestawem do sprzątania KELLER COMFORT | KEL 150PAK |  | 3132.5
PAKIET Jednostka KELLER 200 COMFORT z zestawem do sprzątania KELLER COMFORT
PAKIET Jednostka KELLER 200 COMFORT z zestawem do sprzątania KELLER COMFORT | KEL 200PAK |  | 3370.33
PAKIET Jednostka KELLER 250 COMFORT PLUS z zestawem do sprzątania KELLER PRESTIGE PLUS
PAKIET Jednostka KELLER 250 COMFORT PLUS z zestawem do sprzątania KELLER PRESTIGE PLUS | KEL 250PAK |  | 3618.62
PAKIET Jednostka KELLER 300 PRESTIGE PLUS z zestawem do sprzątania KELLER PRESTIGE PLUS
PAKIET Jednostka KELLER 300 PRESTIGE PLUS z zestawem do sprzątania KELLER PRESTIGE PLUS | KEL 300PAK |  | 4595.53
Akcesoria
Filtr poliestrowy HEPA | FIL140 KEL |  | 233.08
Materiałowy filtr ochronny(na filtr FIL140KEL) | FIL02 KEL |  | 24.7
Workowy filtr wylotu powietrza | FIL198 KEL |  | 24.7
Materiałowy worek jednorazowy (do jednostek KELLER: 150, 200, 250, 300) | FIL30 KEL |  | 22.08
Materiałowy worek jednorazowy (do jednostek KELLER: 150, 200, 250, 300) - opak. 3 sztuki | FIL30 KEL3PAK |  | 62.39
SYSTEMY INSTALACYJNE
System instalacyjny KELLER PEX
Rury
Rura wielowarstwowa PERT/Al/PERT
Rura wielowarstwowa PERT/Al/PERT 16x2,0 zwój 200m | KEL B 1216 | 5901752894204 | 3.04
Rura wielowarstwowa PERT/Al/PERT 16x2,0 zwój 600m | KEL B 1216/600 | 5901752891357 | 3.04
Rura wielowarstwowa PERT/Al/PERT 20x2,0 | KEL B 1620 | 5901752894235 | 5.4
Rura wielowarstwowa PERT/Al/PERT 25x2,5 | KEL B 2025 | 5901752894259 | 9.35
Rura wielowarstwowa PERT/Al/PERT 32x3,0 | KEL B 2632 | 5901752894273 | 17.18
Złączki zaprasowywane
Złączka zaprasowywana prosta
Złączka zaprasowywana prosta, rozm. 16 x 16 | KEL P S 1216X1216 | 5902311021321 | 7.13
Złączka zaprasowywana prosta, rozm. 20 x 20 | KEL P S 1620x1620 | 5902311021239 | 9.2
Złączka zaprasowywana prosta, rozm. 25 x 25 | KEL P S 2025x2025 | 5902311020478 | 19.33
Złączka zaprasowywana prosta, rozm. 20 x 20 | KEL P S 2632x2632 | 5902311020980 | 29.45
Złączka zaprasowywana redukcyjna
Złączka zaprasowywana redukcyjna, rozm. 16 x 20 | KEL P S 1216x1620 | 5901752894617 | 8.82
Złączka zaprasowywana redukcyjna, rozm. 16 x 25 | KEL P S 1216x2025 | 5901752894624 | 14.73
Złączka zaprasowywana redukcyjna, rozm. 16 x 32 | KEL P S 1216x2632 | 5901752894631 | 20.98
Złączka zaprasowywana redukcyjna, rozm. 20 x 25 | KEL P S 1620x2025 | 5902311021222 | 15.5
Złączka zaprasowywana redukcyjna, rozm. 20 x 32 | KEL P S 1620x2632 | 5901752894655 | 21.42
Złączka zaprasowywana redukcyjna, rozm. 25 x 32 | KEL P S 2025x2632 | 5901752894662 | 25
Złączka zaprasowywano-wkrętna GZ
Złączka zaprasowywano-wkrętna GZ, rozm. 16 x 1/2" | KEL P S 1216x1/2"M | 5902311021338 | 7.38
Złączka zaprasowywano-wkrętna GZ, rozm. 16 x 3/4" | KEL P S 1216x3/4"M | 5902311021307 | 9.35
Złączka zaprasowywano-wkrętna GZ, rozm. 16 x 1" | KEL P S 1216x1"M | 5902311021369 | 15.18
Złączka zaprasowywano-wkrętna GZ, rozm. 20 x 1/2" | KEL P S 1620x1/2"M | 5902311021253 | 9.68
Złączka zaprasowywano-wkrętna GZ, rozm. 20 x 3/4" | KEL P S 1620x3/4"M | 5902311021192 | 10.13
Złączka zaprasowywano-wkrętna GZ, rozm. 20 x 1" | KEL P S 1620x1"M | 5902311021277 | 13.42
Złączka zaprasowywano-wkrętna GZ, rozm. 25 x 1/2" | KEL P S 2025x1/2"M | 5902311021147 | 21.6
Złączka zaprasowywano-wkrętna GZ, rozm. 25 x 3/4" | KEL P S 2025x3/4"M | 5902311021123 | 24.87
Złączka zaprasowywano-wkrętna GZ, rozm. 25 x 1" | KEL P S 2025x1"M | 5902311021161 | 21.03
Złączka zaprasowywano-wkrętna GZ, rozm. 32 x 3/4" | KEL P S 2632x3/4"M | 5902311020966 | 23.8
Złączka zaprasowywano-wkrętna GZ, rozm. 32 x 1" | KEL P S 2632x1"M | 5901752890053 | 31.22
Złączka zaprasowywano-wkrętna GW
Złączka zaprasowywano-nakrętna GW, rozm. 16 x 1/2" | KEL P S 1216x1/2"F | 5902311021352 | 9.1
Złączka zaprasowywano-nakrętna GW, rozm. 16 x 3/4" | KEL P S 1216x3/4"F | 5902311021314 | 12.07
Złączka zaprasowywano-nakrętna GW, rozm. 16 x 1" | KEL P S 1216x1"F | 5902311021376 | 17.48
Złączka zaprasowywano-nakrętna GW, rozm. 20 x 1/2" | KEL P S 1620x1/2"F | 5902311021260 | 10.9
Złączka zaprasowywano-nakrętna GW, rozm. 20 x 3/4" | KEL P S 1620x3/4"F | 5902311021215 | 12.53
Złączka zaprasowywano-nakrętna GW, rozm. 20 x 1" | KEL P S 1620x1"F | 5902311021291 | 19.05
Złączka zaprasowywano-nakrętna GW, rozm. 25 x 1/2" | KEL P S 2025x1/2"F | 5901752894983 | 18.03
Złączka zaprasowywano-nakrętna GW, rozm. 25 x 3/4" | KEL P S 2025x3/4"F | 5902311020461 | 16.6
Złączka zaprasowywano-nakrętna GW, rozm. 25 x 1" | KEL P S 2025x1"F | 5902311021185 | 24.38
Złączka zaprasowywano-nakrętna GW, rozm. 32 x 3/4" | KEL P S 2632x3/4F | 5901752895010 | 30.98
Złączka zaprasowywano-nakrętna GW, rozm. 32 x 1" | KEL P S 2632x1"F | 5901752890336 | 32.08
Złączka zaprasowywano-wkrętna GW śrubunek
Złączka zaprasowywano-nakrętna GW śrubunek, rozm. 16 x 1/2" | KEL P S 1216x1/2"F(H) | 5902311021345 | 14.3
Złączka zaprasowywano-nakrętna GW śrubunek, rozm. 20 x 3/4" | KEL P S 1620x3/4"F(H) | 5902311021208 | 17.73
Złączka zaprasowywano-nakrętna GW śrubunek, rozm. 20 x 1" | KEL P S 1620x1"F(H) | 5902311021284 | 22.72
Złączka zaprasowywano-nakrętna GW śrubunek, rozm. 25 x 3/4" | KEL P S 2025x3/4"F(H) | 5902311021130 | 29.9
Złączka zaprasowywano-nakrętna GW śrubunek, rozm. 25 x 1" | KEL P S 2025x1"F(H) | 5902311021178 | 24.8
Złączka zaprasowywano-nakrętna GW śrubunek, rozm. 32 x 1" | KEL P S 2632x1"F(H) | 5901752890251 | 34.92
Kolano zaprasowywane proste
Kolano zaprasowywane proste, rozm. 16 x 16 | KEL P L 1216x1216 | 5902311021604 | 9.97
Kolano zaprasowywane proste, rozm. 20 x 20 | KEL P L 1620x1620 | 5902311021529 | 13.72
Kolano zaprasowywane proste, rozm. 25 x 25 | KEL P L 2025x2025 | 5902311021437 | 23.65
Kolano zaprasowywane proste, rozm. 32 x 32 | KEL P L 2632x2632 | 5902311021383 | 36.17
Kolano zaprasowywano-wkrętne GZ
Kolano zaprasowywano-wkrętne GZ, rozm. 16 x 1/2" | KEL P L 1216x1/2"M | 5902311021611 | 11.97
Kolano zaprasowywano-wkrętne GZ, rozm. 16 x 3/4" | KEL P L 1216x3/4"M | 5902311021567 | 16.68
Kolano zaprasowywano-wkrętne GZ, rozm. 20 x 1/2" | KEL P L 1620x1/2"M | 5902311021543 | 13.65
Kolano zaprasowywano-wkrętne GZ, rozm. 20 x 3/4" | KEL P L 1620x3/4"M | 5902311021505 | 16.92
Kolano zaprasowywano-wkrętne GZ, rozm. 25 x 1/2" | KEL P L 2025x1/2"M | 5902311021468 | 26.27
Kolano zaprasowywano-wkrętne GZ, rozm. 25 x 3/4" | KEL P L 2025x3/4"M | 5902311021413 | 27.72
Kolano zaprasowywano-wkrętne GZ, rozm. 25 x 1" | KEL P L 2025x1"M | 5902311021482 | 29.17
Kolano zaprasowywano-wkrętne GZ, rozm. 32 x 1" | KEL P L 2632x1"M | 5902311021390 | 39.68
Kolano zaprasowywano-nakrętne GW
Kolano zaprasowywano-nakrętne GW, rozm. 16 x 1/2" | KEL P L 1216x1/2"F | 5902311021000 | 11.68
Kolano zaprasowywano-nakrętne GW, rozm. 16 x 3/4" | KEL P L 1216x3/4"F | 5902311021574 | 16.22
Kolano zaprasowywano-nakrętne GW, rozm. 20 x 1/2" | KEL P L 1620x1/2"F | 5902311021550 | 14.17
Kolano zaprasowywano-nakrętne GW, rozm. 20 x 3/4" | KEL P L 1620x3/4"F | 5902311021512 | 17.65
Kolano zaprasowywano-nakrętne GW, rozm. 25 x 1/2" | KEL P L 2025x1/2"F | 5902311021475 | 22.92
Kolano zaprasowywano-nakrętne GW, rozm. 25 x 3/4" | KEL P L 2025x3/4"F | 5902311021420 | 24.37
Kolano zaprasowywano-nakrętne GW, rozm. 25 x 1" | KEL P L 2025x1"F | 5902311021499 | 31.83
Kolano zaprasowywano-nakrętne GW, rozm. 32 x 1" | KEL P L 2632x1"F | 5902311021406 | 36.53
Kolano zaprasowywane redukcyjne
Kolano zaprasowywane redukcyjne, rozm. 20 x 16 | KEL PL 1620x1216 | 5902311021536 | 11.83
Kolano zaprasowywane redukcyjne, rozm. 25 x 16 | KEL PL 2025x1216 | 5902311021451 | 25.22
Kolano zaprasowywane redukcyjne, rozm. 25 x 20 | KEL PL 2025x1620 | 5902311021444 | 31.22
Kolano zaprasowywane redukcyjne, rozm. 32 x 20 | KEL PL 2632x1620 | 5901752895461 | 40.82
Kolano zaprasowywane ustalone
Kolano zaprasowywane ustalone, rozm. 16 x 1/2" | KEL P ZL 1216x1/2"F | 5902311020669 | 16.23
Kolano zaprasowywane ustalone, rozm. 20 x 1/2" | KEL P ZL 1620x1/2"F | 5902311020652 | 19.22
Trójnik zaprasowywany prosty
Trójnik zaprasowywany prosty, rozm. 16 x 16 x 16 | KEL P T 1216x1216x1216 | 5902311020935 | 13.53
Trójnik zaprasowywany prosty, rozm. 20 x 20 x 20 | KEL P T 1620x1620x1620 | 5902311020843 | 17.83
Trójnik zaprasowywany prosty, rozm. 25 x 25 x 25 | KEL P T 2025x2025x2025 | 5902311020751 | 32.57
Trójnik zaprasowywany prosty, rozm. 32 x 32 x 32 | KEL P T 2632x2632x2632 | 5902311020683 | 44.23
Trójnik zaprasowywany redukcyjny
Trójnik zaprasowywany redukcyjny, rozm. 16 x 20 x 16 | KEL P T 1216x1620x1216 | 5902311020911 | 17.42
Trójnik zaprasowywany redukcyjny, rozm. 16 x 25 x 16 | KEL P T 1216x2025x1216 | 5902311020904 | 22.82
Trójnik zaprasowywany redukcyjny, rozm. 20 x 16 x 16 | KEL P T 1620x1216x1216 | 5902311020874 | 16.88
Trójnik zaprasowywany redukcyjny, rozm. 20 x 16 x 20 | KEL P T 1620x1216x1620 | 5902311020867 | 16.88
Trójnik zaprasowywany redukcyjny, rozm. 20 x 20 x 16 | KEL P T 1620x1620x1216 | 5902311020850 | 17.43
Trójnik zaprasowywany redukcyjny, rozm. 20 x 25 x 20 | KEL P T 1620x2025x1620 | 5902311020836 | 24.5
Trójnik zaprasowywany redukcyjny, rozm. 25 x 16 x 25 | KEL P T 2025x1216x2025 | 5902311020799 | 28.27
Trójnik zaprasowywany redukcyjny, rozm. 25 x 20 x 25 | KEL P T 2025x1620x2025 | 5902311020775 | 29.25
Trójnik zaprasowywany redukcyjny, rozm. 25 x 20 x 20 | KEL P T 2025x1620x1620 | 5902311020782 | 28.93
Trójnik zaprasowywany redukcyjny, rozm. 25 x 25 x 20 | KEL P T 2025x2025x1620 | 5902311020768 | 30.95
Trójnik zaprasowywany redukcyjny, rozm. 25 x 32 x 25 | KEL P T 2025x2632x2025 | 5902311020744 | 35.87
Trójnik zaprasowywany redukcyjny, rozm. 32 x 16 x 32 | KEL P T 2632x1216x2632 | 5902311020713 | 37.22
Trójnik zaprasowywany redukcyjny, rozm. 32 x 20 x 32 | KEL P T 2632x1620x2632 | 5902311020706 | 41.78
Trójnik zaprasowywany redukcyjny, rozm. 32 x 25 x 32 | KEL P T 2632x2025x2632 | 5902311020690 | 46.7
Trójnik zaprasowywano-nakrętny GW
Trójnik zaprasowywano-nakrętny GW, rozm. 16 x 1/2" x 16 | KEL P T 1216x1/2"Fx1216 | 5902311020959 | 15.73
Trójnik zaprasowywano-nakrętny GW, rozm. 20 x 1/2" x 20 | KEL P T 1620x1/2"Fx1620 | 5902311020898 | 20.22
Trójnik zaprasowywano-nakrętny GW, rozm. 20 x 3/4" x 20 | KEL P T 1620x3/4"Fx1620 | 5902311020829 | 22.28
Trójnik zaprasowywano-nakrętny GW, rozm. 25 x 1/2" x 25 | KEL P T 2025x1/2"Fx2025 | 5902311020805 | 27.08
Trójnik zaprasowywano-nakrętny GW, rozm. 25 x 3/4" x 25 | KEL P T 2025x3/4"Fx2025 | 5902311020737 | 34.53
Trójnik zaprasowywano-nakrętny GW, rozm. 25 x 1" x 25 | KEL P T 2025x1"Fx2025 | 5902311020812 | 38.38
Trójnik zaprasowywano-nakrętny GW, rozm. 32 x 3/4" x 32 | KEL P T 2632x3/4"Fx2632 | 5902311020676 | 48.55
Trójnik zaprasowywano-nakrętny GW, rozm. 32 x 1" x 32 | KEL P T 2632x1"Fx2632 | 5902311020720 | 52.65
Trójnik zaprasowywano-wkrętny GZ
Trójnik zaprasowywano-wkrętny GZ, rozm. 16 x 1/2" x 16 | KEL P T 1216x1/2"Mx1216 | 5902311020942 | 17.52
Trójnik zaprasowywano-wkrętny GZ, rozm. 20 x 1/2" x 20 | KEL P T 1620x1/2"Mx1620 | 5902311020881 | 19.85
Złączka zaprasowywana przyłączeniowa do grzejnika - kolano przyłączeniowe
Złączka zaprasowywana przyłączeniowa do grzejnika z niklowaną rurką miedzianą d15 kolano przyłączeniowe, rozm. 16 | KEL PL1216x15S | 5902311021598 | 41.62
Złączka zaprasowywana przyłączeniowa do grzejnika - trójnik przyłączeniowy
Złączka zaprasowywana przyłączeniowa do grzejnika z niklowaną rurką miedzianą d15 trójnik przyłączeniowy, rozm. 16 | KEL PT1216x15Sx1216 | 5902311020928 | 46.37
Półśrubunek zaciskowy do rozdzielacza
Półśrubunek zaciskowy do rozdzielacza i zaworu zespolonego grzejnikowego, rozm. 16 x 3/4" | KEL CONNECTOR CORE 16 | 5901752896017 | 8.02
Półśrubunek zaciskowy do rozdzielacza i zaworu zespolonego grzejnikowego nikiel, rozm. 16 x 3/4" | KEL CONNECTOR CORE 16 NI | 5901752896024 | 8.6
Półśrubunek zaciskowy do rozdzielacza i zaworu zespolonego grzejnikowego, rozm. 20 x 3/4" | KEL CONNECTOR CORE 20 | 5901752896031 | 9.62
Półśrubunek zaciskowy do rozdzielacza i zaworu zespolonego grzejnikowego nikiel, rozm. 20 x 3/4" | KEL CONNECTOR CORE 20 NI |  | 11.05
Narzędzia i akcesoria
Nożyce
Nożyce, rozm. 16-32 | KEL PIPE CUTTER 16-32 | 5901752890435 | 60.82
Nożyce, rozm. 16-25 | KEL PIPE CUTTER 16-25 |  | 244.22
Obcinarka
Obcinarka, rozm. 40-50 | KEL QGQ | 5901752893825 | 150.92
Giętarka
Giętarka, rozm. 16-25 | KEL PIPE BENDER | 5901752893931 | 653.05
Zaciskarki ręczne
Zaciskarka ręczna DM1620B komplet z kamieniami 16 i 20mm | KEL ZACISKARKA 16-20 KOMPLET | 5901752890909 | 678.13
zaciskarka ręczna DM1632B komplet z kamieniami 16-32mm | KEL ZACISKARKA 16-32 KOMPLET | 5901752890916 | 875.47
Kalibrator rozwiertak
Kalibrator rozwiertak - fazuje wewnętrzną powierzchnie rury, rozm. 16-25 | KEL ZYD-16-25 | 5901752893832 | 43.07
Kalibrator rozwiertak - fazuje wewnętrzną powierzchnie rury, rozm. 20-32 | KEL ZYD-20-32 | 5901752893849 | 44.95
Kalibrator rozwiertak Kalistar, rozm. 16-25 | KEL KALIBRATOR 16/20/25 |  | 364.85
Sprężyny wewnętrzne
Sprężyny wewnętrzne, rozm. 16 | KEL SPR WEW 16 | 5901752893948 | 15.2
Sprężyny wewnętrzne, rozm. 20 | KEL SPR WEW 20 | 5901752893955 | 28.13
Sprężyny wewnętrzne, rozm. 25 | KEL SPR WEW 25 | 5901752893962 | 34.57
Sprężyny wewnętrzne, rozm. 32 | KEL SPR WEW 32 | 5901752893979 | 52.35
Sprężyny zewnętrzne
Sprężyny zewnętrzne, rozm. 16 | KEL SPR ZEW 16 | 5901752893986 | 46.47
Sprężyny zewnętrzne, rozm. 20 | KEL SPR ZEW 20 | 5901752893993 | 75.97
Sprężyny zewnętrzne, rozm. 25 | KEL SPR ZEW 25 | 5901752890831 | 89.12
Pierścienie zaciskowe
Pierścienie zaciskowe, rozm. 16 | KEL PZ 16 | 5901752893504 | 1.87
Pierścienie zaciskowe, rozm. 20 | KEL PZ 20 | 5901752893511 | 2.63
Pierścienie zaciskowe, rozm. 25 | KEL PZ 25 | 5901752893528 | 5.33
Pierścienie zaciskowe, rozm. 32 | KEL PZ 32 | 5901752893535 | 6.93
Uszczelki oring
Uszczelki oring, rozm. 16 | KEL OR 16 | 5901752893542 | 0.35
Uszczelki oring, rozm. 20 | KEL OR 20 | 5901752893559 | 0.53
Uszczelki oring, rozm. 25 | KEL OR 25 | 5901752893566 | 0.73
Uszczelki oring, rozm. 32 | KEL OR 32 | 5901752893573 | 0.93
Złączki zacIskowe (skręcane)
Złączka prosta
Złączka prosta, rozm. 16 x 16 | KEL SS1216x1216 | 5901752896062 | 11.92
Złączka prosta, rozm. 20 x 20 | KEL SS1620x1620 | 5901752896079 | 15
Złączka prosta, rozm. 25 x 25 | KEL SS2025x2025 | 5901752896086 | 23.98
Złączka redukcyjna
Złączka redukcyjna, rozm. 20 x 16 | KEL SS1620x1216 | 5901752896093 | 14.85
Złączka redukcyjna, rozm. 25 x 20 | KEL SS2025x1620 | 5901752896109 | 19.7
Złączka redukcyjna, rozm. 25 x 16 | KEL SS2025x1216 | 5901752896116 | 20.78
Złączka wkretna GZ
Złączka wkrętna GZ, rozm. 16 x 1/2" | KEL SS1216x1/2"M | 5901752896123 | 7.5
Złączka wkrętna GZ, rozm. 16 x 3/4" | KEL SS1216x3/4"M | 5901752896130 | 8.87
Złączka wkrętna GZ, rozm. 16 x 1" | KEL SS1216x1"M | 5901752896147 | 14.02
Złączka wkrętna GZ, rozm. 20 x 1/2" | KEL SS1620x1/2"M | 5901752896154 | 10.37
Złączka wkrętna GZ, rozm. 20 x 3/4" | KEL SS1620x3/4"M | 5901752896161 | 12
Złączka wkrętna GZ, rozm. 20 x 1" | KEL SS1620x1"M | 5901752896178 | 15.83
Złączka wkrętna GZ, rozm. 25 x 1/2" | KEL SS2025x1/2"M | 5901752896185 | 17.95
Złączka wkrętna GZ, rozm. 25 x 3/4" | KEL SS2025x3/4"M | 5901752896192 | 16.88
Złączka wkrętna GZ, rozm. 25 x 1" | KEL SS2025x1"M | 5901752896208 | 16.93
Złączka nakretna GW
Złączka nakrętna GW , rozm. 16 x 1/2" | KEL SS1216x1/2"F | 5901752896215 | 8.2
Złączka nakrętna GW , rozm. 16 x 3/4" | KEL SS1216x3/4"F | 5901752896222 | 10.52
Złączka nakrętna GW , rozm. 16 x 1" | KEL SS1216x1"F | 5901752896239 | 15
Złączka nakrętna GW , rozm. 20 x 1/2" | KEL SS1620x1/2"F | 5901752896246 | 10.3
Złączka nakrętna GW , rozm. 20 x 3/4" | KEL SS1620x3/4"F | 5901752896253 | 11.58
Złączka nakrętna GW , rozm. 20 x 1" | KEL SS2020x1"F | 5901752896260 | 16.88
Złączka nakrętna GW , rozm. 25 x 1/2" | KEL SS2025x1/2"F | 5901752896277 | 17.95
Złączka nakrętna GW , rozm. 25 x 3/4" | KEL SS2025x3/4"F | 5901752896284 | 16.88
Złączka nakrętna GW, rozm. 25 x 1" | KEL SS2025x1"F | 5901752896291 | 17.93
Kolano proste
Kolano proste, rozm. 16 x 16 | KEL SL1216x1216 | 5901752896307 | 12.2
Kolano proste, rozm. 20 x 20 | KEL SL1620x1620 | 5901752896314 | 15.83
Kolano proste, rozm. 25 x 25 | KEL SL2025x2025 | 5901752896321 | 25.37
Kolano wkrętne GZ
Kolano wkrętne GZ, rozm. 16 x 1/2" | KEL SL1216x1/2"M | 5901752896338 | 11.02
Kolano wkrętne GZ, rozm. 16 x 3/4" | KEL SL1216x3/4"M | 5901752896345 | 13.7
Kolano wkrętne GZ, rozm. 20 x 1/2" | KEL SL1620x1/2"M | 5901752896352 | 13.02
Kolano wkrętne GZ, rozm. 20 x 3/4" | KEL SL1620x3/4"M | 5901752896369 | 13.7
Kolano wkrętne GZ, rozm. 25 x 1/2" | KEL SL2025x1/2"M | 5901752896376 | 18.68
Kolano wkrętne GZ, rozm. 25 x 3/4" | KEL SL2025x3/4"M | 5901752896383 | 19.87
Kolano nakrętne GW
Kolano nakrętne GW, rozm. 16 x 1/2" | KEL SL1216x1/2"F | 5901752896390 | 10
Kolano nakrętne GW, rozm. 16 x 3/4" | KEL SL1216x3/4"F | 5901752896406 | 12.63
Kolano nakrętne GW, rozm. 20 x 1/2" | KEL SL1620x1/2"F | 5901752896413 | 12.5
Kolano nakrętne GW, rozm. 20 x 3/4" | KEL SL1620x3/4"F | 5901752896420 | 14.78
Kolano nakrętne GW, rozm. 25 x 1/2" | KEL SL2025x1/2"F | 5901752896437 | 16.88
Kolano nakrętne GW, rozm. 25 x 3/4" | KEL SL2025x3/4"F | 5901752896444 | 20.02
Kolano nakrętne GW, rozm. 25 x 1" | KEL SL2025x1"F | 5901752896451 | 22.88
Kolano ustalone
Kolano ustalone, rozm. 16 x 1/2"F(Z) | KEL SL1216x1/2"F(Z) | 5901752896642 | 13.4
Kolano ustalone, rozm. 20 x 1/2"F(Z) | KEL SL1620x1/2"F(Z) | 5901752896659 | 14.78
Trójnik prosty
Trójnik prosty, rozm. 16 x 16 x 16 | KEL ST1216x1216x1216 | 5901752896468 | 17.2
Trójnik prosty, rozm. 20 x 20 x 20 | KEL ST1620x1620x1620 | 5901752896475 | 22.28
Trójnik prosty, rozm. 25 x 25 x 25 | KEL ST2025x2025x2025 | 5901752896482 | 38.2
Trójnik redukcyjny
Trójnik redukcyjny, rozm. 16 x 25 x 16 | KEL ST1216x2025x1216 | 5901752896499 | 26.53
Trójnik redukcyjny, rozm. 20 x 16 x 20 | KEL ST1620x1216x1620 | 5901752896505 | 21.12
Trójnik redukcyjny, rozm. 20 x 25 x 20 | KEL ST1620x2025x1620 | 5901752896512 | 30.78
Trójnik redukcyjny, rozm. 25 x 16 x 25 | KEL ST2025x1216x2025 | 5901752896529 | 30.78
Trójnik redukcyjny, rozm. 25 x 20 x 25 | KEL ST2025x1620x2025 | 5901752896536 | 30.78
Trójnik redukcyjny, rozm. 25 x 20 x 20 | KEL ST2025x1620x1620 | 5901752896543 | 30.78
Trójnik redukcyjny, rozm. 25 x 25 x 20 | KEL ST2025x2025x1620 | 5901752896550 | 30.78
Trójnik nakrętny GW
Trójnik nakrętny GW, rozm. 16 x 1/2" x 16 | KEL ST1216x1/2"Fx1216 | 5901752896567 | 16.12
Trójnik nakrętny GW, rozm. 20 x 1/2" x 20 | KEL ST1620x1/2"Fx1620 | 5901752896574 | 18.82
Trójnik nakrętny GW, rozm. 20 x 3/4" x 20 | KEL ST1620x3/4"Fx1620 | 5901752896581 | 21.12
Trójnik nakrętny GW, rozm. 25 x 1/2" x 25 | KEL ST2025x1/2"Fx2025 | 5901752896598 | 28.63
Trójnik nakrętny GW, rozm. 25 x 3/4" x 25 | KEL ST2025x3/4"Fx2025 | 5901752896604 | 33.73
Trójnik nakrętny GW, rozm. 25 x 1" x 25 | KEL ST2025x1"Fx2025 | 5901752896611 | 38.2
Trójnik wkrętny GZ
Trójnik wkrętny GZ, rozm. 16 x 1/2" x 16 | KEL ST1216x1/2"Mx1216 | 5901752896628 | 17.08
Trójnik wkrętny GZ, rozm. 20 x 1/2" x 20 | KEL ST1620x1/2"Mx1620 | 5901752896635 | 21.12
Czwórnik
Czwórnik, rozm. 16 x 16 x 16 x 16 | KEL SX1216x1216x1216x1216 | 5901752898004 | 25.47
Czwórnik, rozm. 20 x 20 x 20 x 20 | KEL SX1620x1620x1620x1620 | 5901752896673 | 33.02
Osprzęt
Korek do prób szczelności, rozm. 16 | KEL KOSE | 5901752893580 | 1.43
Rozetka podwójna uniwersalna, rozm. 16 | KEL 693914 | 5901752893597 | 2.13
Rozetka pojedyncza plastikowa, rozm. 16 | KEL 693372 | 5901752892330 | 0.6
Spinka do otuliny | KEL 699206 | 5901752893092 | 6.47
Listwa montażowa do rury | KEL LMONT | 5901752893610 | 5.9
Listwa montażowa ocynkowana, rozm. 25 | KEL LISTO | 5901752893610 | 5.95
System zgrzewany polipropylenowy KELLER
Rury KELLER PP
Rura jednorodna PN 10
Rura jednorodna PN 10, rozm. 20, odcinek 3m | PN10/20/3M | 5901821704595 | 3.46
Rura jednorodna PN 10, rozm. 20, odcinek 4m | PN10/20/4M | 5901821705073 | 3.46
Rura jednorodna PN 10, rozm. 25, odcinek 3m | PN10/25/3M | 5901821704601 | 4.81
Rura jednorodna PN 10, rozm. 25, odcinek 4m | PN10/25/4M | 5901821705080 | 4.81
Rura jednorodna PN 10, rozm. 32, odcinek 3m | PN10/32/3M | 5901821704618 | 7.92
Rura jednorodna PN 10, rozm. 32, odcinek 4m | PN10/32/4M | 5901821705097 | 7.92
Rura jednorodna PN 10, rozm. 40, odcinek 3m | PN10/40/3M | 5901821704625 | 11.87
Rura jednorodna PN 10, rozm. 40, odcinek 4m | PN10/40/4M | 5901821705103 | 11.87
Rura jednorodna PN 10, rozm. 50, odcinek 3m | PN10/50/3M | 5901821704632 | 18.25
Rura jednorodna PN 10, rozm. 50, odcinek 4m | PN10/50/4M | 5901821705110 | 18.25
Rura jednorodna PN 10, rozm. 63, odcinek 3m | PN10/63/3M | 5901821704649 | 28.37
Rura jednorodna PN 10, rozm. 63, odcinek 4m | PN10/63/4M | 5901821705127 | 28.37
Rura jednorodna PN 10, rozm. 75, odcinek 3m | PN10/75/3M | 5901821704656 | 45.37
Rura jednorodna PN 10, rozm. 75, odcinek 4m | PN10/75/4M | 5901821705134 | 45.37
Rura jednorodna PN 10, rozm. 90, odcinek 3m | PN10/90/3M | 5901821704663 | 92.21
Rura jednorodna PN 10, rozm. 90, odcinek 4m | PN10/90/4M | 5901821705141 | 92.21
Rura jednorodna PN 10, rozm. 110, odcinek 3m | PN10/110/3M | 5901821704670 | 159.62
Rura jednorodna PN 10, rozm. 110, odcinek 4m | PN10/110/4M | 5901445951443 | 159.62
Rura jednorodna PN 16
Rura jednorodna PN 16, rozm. 20, odcinek 3m | PN16/20/3M | 5901821704687 | 3.37
Rura jednorodna PN 16, rozm. 20, odcinek 4m | PN16/20/4M | 5901821705165 | 3.37
Rura jednorodna PN 16, rozm. 25, odcinek 3m | PN16/25/3M | 5901821704694 | 5.17
Rura jednorodna PN 16, rozm. 25, odcinek 4m | PN16/25/4M | 5901821705172 | 5.17
Rura jednorodna PN 16, rozm. 32, odcinek 3m | PN16/32/3M | 5901821704700 | 8.56
Rura jednorodna PN 16, rozm. 32, odcinek 4m | PN16/32/4M | 5901821705189 | 8.56
Rura jednorodna PN 16, rozm. 40, odcinek 3m | PN16/40/3M | 5901821704717 | 13.06
Rura jednorodna PN 16, rozm. 40, odcinek 4m | PN16/40/4M | 5901821705196 | 13.06
Rura jednorodna PN 16, rozm. 50, odcinek 3m | PN16/50/3M | 5901821704724 | 21.56
Rura jednorodna PN 16, rozm. 50, odcinek 4m | PN16/50/4M | 5901821705202 | 21.56
Rura jednorodna PN 16, rozm. 63, odcinek 3m | PN16/63/3M | 5901821704731 | 33.79
Rura jednorodna PN 16, rozm. 63, odcinek 4m | PN16/63/4M | 5901821705219 | 33.79
Rura jednorodna PN 16, rozm. 75, odcinek 3m | PN16/75/3M | 5901821704748 | 49.15
Rura jednorodna PN 16, rozm. 75, odcinek 4m | PN16/75/4M | 5901821705226 | 49.15
Rura jednorodna PN 16, rozm. 90, odcinek 3m | PN16/90/3M | 5901821704755 | 113.38
Rura jednorodna PN 16, rozm. 90, odcinek 4m | PN16/90/4M | 5901821705233 | 113.38
Rura jednorodna PN 16, rozm. 116, odcinek 3m | PN16/110/3M | 5901821704762 | 221.44
Rura jednorodna PN 16, rozm. 116, odcinek 4m | PN16/110/4M | 5901821705240 | 221.44
Rura jednorodna PN 20
Rura jednorodna PN 20, rozm. 16, odcinek 3m | PN20/16/3M | 5901821704779 | 2.85
Rura jednorodna PN 20, rozm. 16, odcinek 4m | PN20/16/4M | 5901821705257 | 2.85
Rura jednorodna PN 20, rozm. 20, odcinek 3m | PN20/20/3M | 5901821704786 | 3.65
Rura jednorodna PN 20, rozm. 20, odcinek 4m | PN20/20/4M | 5901821705264 | 3.65
Rura jednorodna PN 20, rozm. 25, odcinek 3m | PN20/25/3M | 5901821704793 | 5.6
Rura jednorodna PN 20, rozm. 25, odcinek 4m | PN20/25/4M | 5901821705271 | 5.6
Rura jednorodna PN 20, rozm. 32, odcinek 3m | PN20/32/3M | 5901821704809 | 9.27
Rura jednorodna PN 20, rozm. 32, odcinek 4m | PN20/32/4M | 5901821705288 | 9.27
Rura jednorodna PN 20, rozm. 40, odcinek 3m | PN20/40/3M | 5901821704816 | 14.15
Rura jednorodna PN 20, rozm. 40, odcinek 4m | PN20/40/4M | 5901821705295 | 14.15
Rura jednorodna PN 20, rozm. 50, odcinek 3m | PN20/50/3M | 5901821704823 | 21.96
Rura jednorodna PN 20, rozm. 50, odcinek 4m | PN20/50/4M | 5901821705301 | 21.96
Rura jednorodna PN 20, rozm. 63, odcinek 3m | PN20/63/3M | 5901821704830 | 35.12
Rura jednorodna PN 20, rozm. 63, odcinek 4m | PN20/63/4M | 5901821705318 | 35.12
Rura jednorodna PN 20, rozm. 75, odcinek 3m | PN20/75/3M | 5901821704847 | 49.65
Rura jednorodna PN 20, rozm. 75, odcinek 4m | PN20/75/4M | 5901821705325 | 49.65
Rura jednorodna PN 20, rozm. 90, odcinek 3m | PN20/90/3M | 5901821704854 | 114.67
Rura jednorodna PN 20, rozm. 90, odcinek 4m | PN20/90/4M | 5901821705332 | 114.67
Rura jednorodna PN 20, rozm. 110, odcinek 3m | PN20/110/3M | 5901821704861 | 210.08
Rura jednorodna PN 20, rozm. 110, odcinek 4m | PN20/110/4M | 5901821705349 | 210.08
RURA STABI Glass
RURA STABI Glass GF KELLER 16, rozm. 16, odcinek 3m | RSTG16/3M | 5901821704977 | 4.71
RURA STABI Glass GF KELLER 16, rozm. 16, odcinek 4m | RSTG16/4M | 5901821705455 | 4.71
RURA STABI Glass GF KELLER 20, rozm. 20, odcinek 3m | RSTG20/3M | 5901821704984 | 4.94
RURA STABI Glass GF KELLER 20, rozm. 20, odcinek 4m | RSTG20/4M | 5901821705462 | 4.94
RURA STABI Glass GF KELLER 25, rozm. 25, odcinek 3m | RSTG25/3M | 5901821704991 | 7.63
RURA STABI Glass GF KELLER 25, rozm. 25, odcinek 4m | RSTG25/4M | 5901821705479 | 7.63
RURA STABI Glass GF KELLER 32, rozm. 32, odcinek 3m | RSTG32/3M | 5901821705004 | 11.85
RURA STABI Glass GF KELLER 32, rozm. 32, odcinek 4m | RSTG32/4M | 5901821705486 | 11.85
RURA STABI Glass GF KELLER 40, rozm. 40, odcinek 3m | RSTG40/3M | 5901821705011 | 18.98
RURA STABI Glass GF KELLER 40, rozm. 40, odcinek 4m | RSTG40/4M | 5901821705493 | 18.98
RURA STABI Glass GF KELLER 50, rozm. 50, odcinek 3m | RSTG50/3M | 5901821705028 | 32.54
RURA STABI Glass GF KELLER 50, rozm. 50, odcinek 4m | RSTG50/4M | 5901821705509 | 32.54
RURA STABI Glass GF KELLER 63, rozm. 63, odcinek 3m | RSTG63/3M | 5901821705035 | 44.87
RURA STABI Glass GF KELLER 63, rozm. 63, odcinek 4m | RSTG63/4M | 5901821705516 | 44.87
RURA STABI Glass GF KELLER 75, rozm. 75, odcinek 3m | RSTG75/3M | 5901821705042 | 65.19
RURA STABI Glass GF KELLER 75, rozm. 75, odcinek 4m | RSTG75/4M | 5901821705523 | 65.19
RURA STABI Glass GF KELLER 90, rozm. 90, odcinek 3m | RSTG90/3M | 5901821705059 | 98.04
RURA STABI Glass GF KELLER 90, rozm. 90, odcinek 4m | RSTG90/4M | 5901821705530 | 98.04
RURA STABI Glass GF KELLER 110, rozm. 110, odcinek 3m | RSTG110/3M | 5901821705066 | 223.27
RURA STABI Glass GF KELLER 110, rozm. 110, odcinek 4m | RSTG110/4M | 5901821705547 | 223.27
RURA STABI
RURA STABI 16 gr. ścianki 2,7 KELLER, rozm. 16, odcinek 3m | RST16/3M | 5901821704878 | 6.92
RURA STABI 16 gr. ścianki 2,7 KELLER, rozm. 16, odcinek 4m | RST16/4M | 5901821705356 | 6.92
RURA STABI 20 gr. ścianki 3,4 KELLER, rozm. 20, odcinek 3m | RST20/3M | 5901821704885 | 7.65
RURA STABI 20 gr. ścianki 3,4 KELLER, rozm. 20, odcinek 4m | RST20/4M | 5901821705363 | 7.65
RURA STABI 25 gr. ścianki 4,2 KELLER, rozm. 25, odcinek 3m | RST25/3M | 5901821704892 | 10.15
RURA STABI 25 gr. ścianki 4,2 KELLER, rozm. 25, odcinek 4m | RST25/4M | 5901821705370 | 10.15
RURA STABI 32 gr. ścianki 5,4 KELLER, rozm. 32, odcinek 3m | RST32/3M | 5901821704908 | 17.48
RURA STABI 32 gr. ścianki 5,4 KELLER, rozm. 32, odcinek 4m | RST32/4M | 5901821705387 | 17.48
RURA STABI 40 gr. ścianki 6,7 KELLER, rozm. 40, odcinek 3m | RST40/3M | 5901821704915 | 27.92
RURA STABI 40 gr. ścianki 6,7 KELLER, rozm. 40, odcinek 4m | RST40/4M | 5901821705394 | 27.92
RURA STABI 50 gr. ścianki 8,4 KELLER, rozm. 50, odcinek 3m | RST50/3M | 5901821704922 | 42.79
RURA STABI 50 gr. ścianki 8,4 KELLER, rozm. 50, odcinek 4m | RST50/4M | 5901821705400 | 42.79
RURA STABI 63 gr. ścianki 10,5 KELLER, rozm. 63, odcinek 3m | RST63/3M | 5901821704939 | 65.83
RURA STABI 63 gr. ścianki 10,5 KELLER, rozm. 63, odcinek 4m | RST63/4M | 5901821705417 | 65.83
RURA STABI 75 gr. ścianki 12,6 KELLER, rozm. 75, odcinek 3m | RST75/3M | 5901821704946 | 104.96
RURA STABI 75 gr. ścianki 12,6 KELLER, rozm. 75, odcinek 4m | RST75/4M | 5901821705424 | 104.96
RURA STABI 90 gr. ścianki 15 KELLER, rozm. 90, odcinek 3m | RST90/3M | 5901821704953 | 208.85
RURA STABI 90 gr. ścianki 15 KELLER, rozm. 90, odcinek 4m | RST90/4M | 5901821705431 | 208.85
RURA STABI 110 gr. ścianki 18,3 KELLER, rozm. 110, odcinek 3m | RST110/3M | 5901821704960 | 483.12
RURA STABI 110 gr. ścianki 18,3 KELLER, rozm. 110, odcinek 4m | RST110/4M | 5901821705448 | 483.12
Kształtki KELLER PP
Połączenie rozłączne HOLENDER
Połączenie rozłączne "HOLENDER", rozm. 16 | H16 | 5901821703000 | 22.35
Połączenie rozłączne "HOLENDER", rozm. 20 | H20 | 5901821703116 | 21.56
Połączenie rozłączne "HOLENDER", rozm. 25 | H25 | 5901821703123 | 34.38
Kolano 45°
Kolano 45°, rozm. 16 | K45/16 | 5901821703130 | 0.87
Kolano 45°, rozm. 20 | K45/20 | 5901821703147 | 0.92
Kolano 45°, rozm. 25 | K45/25 | 5901821703154 | 1.15
Kolano 45°, rozm. 32 | K45/32 | 5901821703161 | 1.83
Kolano 45°, rozm. 40 | K45/40 | 5901821703178 | 3.25
Kolano 45°, rozm. 50 | K45/50 | 5901821703185 | 5
Kolano 45°, rozm. 63 | K45/63 | 5901821705998 | 5.94
Kolano 45°, rozm. 75 | K45/75 | 5901821705943 | 33.06
Kolano 45°, rozm. 90 | K45/90 | 5901821705950 | 52.21
Kolano 90°
Kolano 90°, rozm. 16 | K90/16 | 5901821703192 | 0.5
Kolano 90°, rozm. 20 | K90/20 | 5901821703208 | 0.54
Kolano 90°, rozm. 25 | K90/25 | 5901821703215 | 0.83
Kolano 90°, rozm. 32 | K90/32 | 5901821703222 | 1.44
Kolano 90°, rozm. 40 | K90/40 | 5901821703239 | 2.83
Kolano 90°, rozm. 50 | K90/50 | 5901821703246 | 5.27
Kolano 90°, rozm. 63 | K90/63 | 5901821703253 | 10.27
Kolano 90°, rozm. 75 | K90/75 | 5901821703260 | 14.52
Kolano 90°, rozm. 90 | K90/90 | 5901821703277 | 59.1
Kolano 90°, rozm. 110 | K90/110 | 8594169773544 | 103.38
Kolano z gwintem wewnętrznym
Kolano z gwintem wewnętrznym, rozm. 16 x 1/2" | Kgw16x1/2 | 5901821703284 | 5.67
Kolano z gwintem wewnętrznym, rozm. 20 x 1/2" | Kgw20X1/2 | 5901821703291 | 5.21
Kolano z gwintem wewnętrznym, rozm. 20 x 3/4" | Kgw20x3/4 | 5901821703307 | 7.62
Kolano z gwintem wewnętrznym, rozm. 25 x 1/2" | Kgw25x1/2 | 5901821703314 | 6.58
Kolano z gwintem wewnętrznym, rozm. 25 x 3/4" | Kgw25x3/4 | 5901821703321 | 7.67
Kolano z gwintem wewnętrznym, rozm. 32 x 1" | Kgw32X1 | 8594169772158 | 28.12
Kolano z gwintem wewnętrznym, rozm. 32 X 3/4" | Kgw32X3/4 | 5901821705981 | 20.4
Kolano z gwintem zewnętrznym
Kolano z gwintem zewnętrznym , rozm. 16 x 1/2" | Kgz16x1/2 | 5901821703338 | 6.73
Kolano z gwintem zewnętrznym, rozm. 20 x 1/2" | Kgz20x1/2 | 5901821703345 | 6.54
Kolano z gwintem zewnętrznym, rozm. 20 x 3/4" | Kgz20x3/4 | 5901821703352 | 8.29
Kolano z gwintem zewnętrznym, rozm. 25 x 1/2" | Kgz25x1/2 | 5901821703369 | 7.15
Kolano z gwintem zewnętrznym, rozm. 25 x 3/4" | Kgz25x3/4 | 5901821703376 | 8.38
Kolano z gwintem zewnętrznym, rozm. 32 x 1" | Kgz32X1 | 8594169772363 | 29.44
Kolano z gwintem zewnętrznym, rozm. 32 x 3/4" | Kgz32X3/4 | 5901821706001 | 21.23
Kolano wieszak z gwintem wewnętrznym
Kolano wieszak z gwintem wewnętrznym, rozm. 16 x 1/2" | KWgw16x1/2 | 5901821703468 | 5.54
Kolano wieszak z gwintem wewnętrznym, rozm. 20 x 1/2" | KWgw20x1/2 | 5901821703475 | 5.1
Kolano wieszak z gwintem wewnętrznym, rozm. 20 x 3/4" | KWgw20x3/4 | 5901821703482 | 11.67
Kolano wieszak z gwintem wewnętrznym, rozm. 25 x 1/2" | KWgw25x1/2 | 5901821703499 | 6.37
Kolano wieszak z gwintem wewnętrznym, rozm. 25 x 3/4" | KWgw25x3/4 | 5901821703505 | 8.88
Kolano wieszak z gwintem zewnętrznym
Kolano wieszak z gwintem zewnętrznym, rozm. 16 x 1/2" | Kwgz16x1/2 | 5901821703512 | 7.12
Kolano wieszak z gwintem zewnętrznym, rozm. 20 x 1/2" | KWgz20x1/2 | 5901821703529 | 7.19
Kolano wieszak z gwintem zewnętrznym, rozm. 20 x 3/4" | KWgz20x3/4 | 5901821703536 | 14.38
Kolano wieszak z gwintem zewnętrznym, rozm. 25 x 1/2" | KWgz25x1/2 | 5901821703543 | 8.58
Kolano wieszak z gwintem zewnętrznym, rozm. 25 x 3/4" | KWgz25x3/4 | 5901821703550 | 11.15
Kolano nyplowe 45°
Kolano nyplowe 45°, rozm. 16 | KN45/16 | 5901821703383 | 1.13
Kolano nyplowe 45°, rozm. 20 | KN45/20 | 5901821703390 | 1.08
Kolano nyplowe 45°, rozm. 25 | KN45/25 | 5901821703406 | 1.29
Kolano nyplowe 45°, rozm. 32 | KN45/32 | 5901821703413 | 2.46
Kolano nyplowe 45°, rozm. 40 | KN45/40 | 8594169770840 | 8.58
Kolano nyplowe 90°
Kolano nyplowe 90°, rozm. 16 | KN90/16 | 5901821703420 | 0.88
Kolano nyplowe 90°, rozm. 20 | KN90/20 | 5901821703437 | 0.67
Kolano nyplowe 90°, rozm. 25 | KN90/25 | 5901821703444 | 0.94
Kolano nyplowe 90°, rozm. 32 | KN90/32 | 5901821703451 | 2.17
Kolano nyplowe 90°, rozm. 40 | KN90/40 | 8594169770703 | 5.12
Mufa
Mufa, rozm. 16 | M16 | 5901821703567 | 0.56
Mufa, rozm. 20 | M20 | 5901821703574 | 0.58
Mufa, rozm. 25 | M25 | 5901821703581 | 0.83
Mufa, rozm. 32 | M32 | 5901821703598 | 1.21
Mufa, rozm. 40 | M40 | 5901821703604 | 2.4
Mufa, rozm. 50 | M50 | 5901821703611 | 5.04
Mufa, rozm. 63 | M63 | 5901821703628 | 7.23
Mufa, rozm. 75 | M75 | 5901821703635 | 11.02
Mufa, rozm. 90 | M90 | 5901821703642 | 15.48
Mufa, rozm. 110 | M110 | 8594169773674 | 45.69
Mufa z GW
Mufa z GW, rozm. 16 x 1/2" | Mgw16x1/2 | 5901821703659 | 5.23
Mufa z GW, rozm. 20 x 1/2" | Mgw20x1/2 | 5901821703666 | 4.67
Mufa z GW, rozm. 20 x 3/4" | Mgw20x3/4 | 5901821703673 | 7.15
Mufa z GW, rozm. 25 x 1/2" | Mgw25x1/2 | 5901821703680 | 5.4
Mufa z GW, rozm. 25 x 3/4" | Mgw25x3/4 | 5901821703697 | 7.25
Mufa z GW, rozm. 32 x 3/4" | Mgw32x3/4 | 8594169772325 | 15.87
Mufa z GW, rozm. 32 x 1" | Mgw32x1 | 5901821703703 | 15.48
Mufa z GW, rozm. 40 x 1-1/4" | Mgw40x1-1/4 | 5901821703710 | 28.5
Mufa z GW, rozm. 50 x 1-1/2" | Mgw50x1-1/2 | 5901821703727 | 41.46
Mufa z GW, rozm. 63 x 2" | Mgw63x2 | 5901821703734 | 75.63
Mufa z GW, rozm. 75 x 2-1/2" | Mgw75x2-1/2 | 5901821703741 | 115.87
Mufa z GW, rozm. 90 x 3" | Mgw90x3 | 5901821703758 | 245.54
Mufa z GZ
Mufa z GZ, rozm. 16 x 1/2" | Mgz16x1/2 | 5901821703765 | 6
Mufa z GZ, rozm. 20 x 1/2" | Mgz20x1/2 | 5901821703772 | 5.79
Mufa z GZ, rozm. 20 x 3/4" | Mgz20x3/4 | 5901821703789 | 7.62
Mufa z GZ, rozm. 25 x 1/2" | Mgz25x1/2 | 5901821703796 | 6.23
Mufa z GZ, rozm. 25 x 3/4" | Mgz25x3/4 | 5901821703802 | 7.56
Mufa z GZ, rozm. 25 x 1" | Mgz25x1 | 8594169772455 | 27.23
Mufa z GZ, rozm. 32 x 3/4" | Mgz32x3/4 | 8594169772462 | 18
Mufa z GZ, rozm. 32 x 1" | Mgz32x1 | 5901821703819 | 21.85
Mufa z GZ, rozm. 40 x 1-1/4" | Mgz40x1-1/4 | 5901821703826 | 33.98
Mufa z GZ, rozm. 50 x 1-1/2" | Mgz50x1-1/2 | 5901821703833 | 47.29
Mufa z GZ, rozm. 63 x 1-1/2" | Mgz63x1-1/2 | 5901821703840 | 67.21
Mufa z GZ, rozm. 63 x 2" | Mgz63x2 | 5901821703857 | 74.96
Mufa z GZ, rozm. 75 x 2" | Mgz75x2 | 5901821703864 | 100.35
Mufa z GZ, rozm. 75 x 2-1/2" | Mgz75x2-1/2 | 5901821703871 | 117.31
Mufa z GZ, rozm. 90 x 3" | Mgz90x3 | 5901821703888 | 245.54
Mufa z redukcją
Mufa z redukcją, rozm. 20/16 | MR20/16 | 5901821703895 | 0.54
Mufa z redukcją, rozm. 25/16 | MR25/16 | 5901445950798 | 1.46
Mufa z redukcją, rozm. 25/20 | MR25/20 | 5901821703901 | 0.6
Mufa z redukcją, rozm. 32/20 | MR32/20 | 5901821703918 | 0.62
Mufa z redukcją, rozm. 32/25 | MR32/25 | 5901821703925 | 0.67
Mufa z redukcją, rozm. 40/20 | MR40/20 | 5901821703932 | 1.42
Mufa z redukcją, rozm. 40/25 | MR40/25 | 5901821703949 | 1.4
Mufa z redukcją, rozm. 40/32 | MR40/32 | 5901821703956 | 1.63
Mufa z redukcją, rozm. 50/16 | MR50/16 | 5901821703017 | 6
Mufa z redukcją, rozm. 50/20 | MR50/20 | 5901821703024 | 6
Mufa z redukcją, rozm. 50/25 | MR50/25 | 5901821706148 | 6
Mufa z redukcją, rozm. 50/32 | MR50/32 | 5901821703963 | 5.79
Mufa z redukcją, rozm. 50/40 | MR50/40 | 5901821703970 | 5.79
Mufa z redukcją, rozm. 63/32 | MR63/32 | 8594169771304 | 6.31
Mufa z redukcją, rozm. 63/40 | MR63/40 | 8594169771328 | 9.27
Mufa z redukcją, rozm. 63/50 | MR63/50 | 5901821703987 | 6.52
Mufa z redukcją, rozm. 75/40 | MR75/40 | 5901821703994 | 8.23
Mufa z redukcją, rozm. 75/50 | MR75/50 | 5901821704007 | 8.79
Mufa z redukcją, rozm. 75/63 | MR75/63 | 5901821704014 | 9.62
Mufa z redukcją, rozm. 90/50 | MR90/50 | 5901821706179 | 27.27
Mufa z redukcją, rozm. 90/63 | MR90/63 | 5901821706186 | 22.73
Mufa z redukcją, rozm. 90/75 | MR90/75 | 5901821706193 | 22.92
Mufa z redukcją, rozm. 110/90 | MR110/90 | 8594169773681 | 57.6
Półśrubunek
Półśrubunek, rozm. 16 x 3/4" | PS16x3/4 | 5901821703031 | 10.46
Półśrubunek, rozm. 20 x 3/4" | PS20x3/4 | 5901821704021 | 10.1
Półśrubunek, rozm. 25 x 1" | PS25x1 | 5901821704038 | 12.75
Śrubunek GW
Śrubunek GW, rozm. 16 x 1/2" | SRgw16x1/2 | 5901821704045 | 13.5
Śrubunek GW, rozm. 16 x 3/4" | SRgw16x3/4 | 5901821703048 | 16.06
Śrubunek GW, rozm. 20 x 1/2" | SRgw20x1/2 | 5901821704052 | 13.5
Śrubunek GW, rozm. 20 x 3/4" | SRgw20x3/4 | 5901821703055 | 16.06
Śrubunek GW, rozm. 25 x 3/4" | SRgw25x3/4 | 5901821704069 | 17.87
Śrubunek GZ
Śrubunek GZ, rozm. 16 x 1/2" | SRgz16x1/2 | 5901821704076 | 14.73
Śrubunek GZ, rozm. 16 x 3/4" | SRgz16x3/4 | 5901821703062 | 16.71
Śrubunek GZ, rozm. 20 x 1/2" | SRgz20x1/2 | 5901821704083 | 14.38
Śrubunek GZ, rozm. 20 x 3/4" | SRgz20x3/4 | 5901821703079 | 15.73
Śrubunek GZ, rozm. 25x 3/4" | SRgz25x3/4 | 5901821704090 | 18.1
Tuleja kołnierz
Tuleja kołnierz, rozm. 16 | TK16 | 5901821704489 | 0.87
Tuleja kołnierz, rozm. 20 | TK20 | 5901821704496 | 0.73
Tuleja kołnierz, rozm. 25 | TK25 | 5901821704502 | 1.13
Tuleja kołnierz, rozm. 40 | TK40 | 5901821706544 | 77.67
Tuleja kołnierz, rozm. 50 | TK50 | 5901821706551 | 91.75
Tuleja kołnierz, rozm. 63 | TK63 | 5901821706568 | 124.1
Tuleja kołnierz, rozm. 75 | TK75 | 5901821706575 | 168.29
Tuleja kołnierz, rozm. 90 | TK90 | 5901821706582 | 206.42
Tuleja kołnierz, rozm. 110 | TK110 | 5901821706599 | 241.56
Trójnik
Trójnik, rozm. 16 | T16 | 5901821704106 | 0.73
Trójnik, rozm. 20 | T20 | 5901821704113 | 0.92
Trójnik, rozm. 25 | T25 | 5901821704120 | 1.13
Trójnik, rozm. 32 | T32 | 5901821704137 | 1.87
Trójnik, rozm. 40 | T40 | 5901821704144 | 3.31
Trójnik, rozm. 50 | T50 | 5901821704151 | 7.25
Trójnik, rozm. 63 | T63 | 5901821704168 | 13.04
Trójnik, rozm. 75 | T75 | 5901821704175 | 20.87
Trójnik, rozm. 90 | T90 | 5901821704182 | 75.13
Trójnik, rozm. 110 | T110 | 8594169773551 | 114.63
Trójnik GW
Trójnik GW, rozm. 16 x 1/2" | Tgw16x1/2 | 5901821704199 | 6.54
Trójnik GW, rozm. 20 x 1/2" | Tgw20x1/2 | 5901821704205 | 5.6
Trójnik GW, rozm. 20 x 3/4" | Tgw20x3/4 | 8594169772172 | 16.88
Trójnik GW, rozm. 25 x 1/2" | Tgw25x1/2 | 5901821704212 | 6.37
Trójnik GW, rozm. 25 x 3/4" | Tgw25x3/4 | 5901821704229 | 8.6
Trójnik GW, rozm. 32 x 3/4" | Tgw32x3/4 | 8594169772783 | 23.42
Trójnik GW, rozm. 32 x 1" | Tgw32x1 | 8594169772219 | 31.25
Trójnik GW, rozm. 32 x 1/2" | Tgw32x1/2 | 8594169772202 | 19.12
Trójnik GZ
Trójnik GZ, rozm. 16 x 1/2" | Tgz16x1/2 | 5901821704236 | 7.62
Trójnik GZ, rozm. 20 x 1/2" | Tgz20x1/2 | 5901821704243 | 7.62
Trójnik GZ, rozm. 20 x 3/4" | Tgz20x3/4 | 8594169772387 | 16.67
Trójnik GZ, rozm. 25 x 1/2" | Tgz25x1/2 | 8594169772394 | 14.85
Trójnik GZ, rozm. 25 x 3/4" | Tgz25x3/4 | 8594169772400 | 17.96
Trójnik GZ, rozm. 32 x 3/4" | Tgz32x3/4 | 8594169772424 | 20.25
Trójnik GZ, rozm. 32 x 1" | Tgz32x1 | 8594169772431 | 31.25
Trójnik redukcyjny
Trójnik redukcyjny, rozm. 20/16/20 | TR20/16/20 | 5901821704250 | 0.98
Trójnik redukcyjny, rozm. 25/16/25 | TR25/16/25 | 5901821704267 | 1.29
Trójnik redukcyjny, rozm. 25/20/25 | TR25/20/25 | 5901821704274 | 1.21
Trójnik redukcyjny, rozm. 32/16/32 | TR32/16/32 | 5901821704281 | 2.67
Trójnik redukcyjny, rozm. 32/20/32 | TR32/20/32 | 5901821704298 | 2.19
Trójnik redukcyjny, rozm. 32/25/32 | TR32/25/32 | 5901821704304 | 2.19
Trójnik redukcyjny, rozm. 40/16/40 | TR40/16/40 | 5901821703109 | 4.27
Trójnik redukcyjny, rozm. 40/20/40 | TR40/20/40 | 5901821704311 | 4.27
Trójnik redukcyjny, rozm. 40/25/40 | TR40/25/40 | 5901821704328 | 4.27
Trójnik redukcyjny, rozm. 40/32/40 | TR40/32/40 | 5901821704335 | 4.27
Trójnik redukcyjny, rozm. 50/16/50 | TR50/16/50 | 5901821706933 | 7.38
Trójnik redukcyjny, rozm. 50/20/50 | TR50/20/50 | 5901821704342 | 7.38
Trójnik redukcyjny, rozm. 50/25/50 | TR50/25/50 | 5901821704359 | 6.79
Trójnik redukcyjny, rozm. 50/32/50 | TR50/32/50 | 5901821704366 | 7.27
Trójnik redukcyjny, rozm. 50/40/50 | TR50/40/50 | 5901821704373 | 7.38
Trójnik redukcyjny, rozm. 63/20/63 | TR63/20/63 | 5901821704380 | 14.52
Trójnik redukcyjny, rozm. 63/25/63 | TR63/25/63 | 5901821704397 | 14.5
Trójnik redukcyjny, rozm. 63/32/63 | TR63/32/63 | 5901821704403 | 14
Trójnik redukcyjny, rozm. 63/40/63 | TR63/40/63 | 5901821704410 | 13.81
Trójnik redukcyjny, rozm. 63/50/63 | TR63/50/63 | 5901821704427 | 16.42
Trójnik redukcyjny, rozm. 75/25/75 | TR75/25/75 | 5901821704434 | 19.63
Trójnik redukcyjny, rozm. 75/32/75 | TR75/32/75 | 5901821704441 | 19.56
Trójnik redukcyjny, rozm. 75/40/75 | TR75/40/75 | 5901821704458 | 19.87
Trójnik redukcyjny, rozm. 75/50/75 | TR75/50/75 | 5901821704465 | 23.71
Trójnik redukcyjny, rozm. 75/63/75 | TR75/63/75 | 5901821704472 | 20.27
Trójnik redukcyjny, rozm. 90/50/90 | TR90/50/90 | 5901821706513 | 60.12
Trójnik redukcyjny, rozm. 90/63/90 | TR90/63/90 | 5901821706520 | 63.67
Trójnik redukcyjny, rozm. 90/75/90 | TR90/75/90 | 5901821706537 | 64.25
Zawór prosty
Zawór prosty, rozm. 20 | ZP20 | 8594169771410 | 29.44
Zawór prosty, rozm. 25 | ZP25 | 8594169771427 | 43.75
Zawór prosty, rozm. 32 | ZP32 | 8594169771434 | 67.48
Zawór prosty, rozm. 40 | ZP40 | 8594169771441 | 117.94
Zawór prosty, rozm. 50 | ZP50 | 8594169771458 | 153.37
Zawór prosty, rozm. 63 | ZP63 | 5901821706926 | 431.12
Zawór kulowy
Zawór kulowy, rozm. 20 | ZK20 | 8594169771854 | 28.77
Zawór kulowy, rozm. 25 | ZK25 | 8594169771861 | 38.31
Zawór kulowy, rozm. 32 | ZK32 | 8594169771977 | 54.85
Zawór kulowy, rozm. 40 | ZK40 | 8594169771984 | 70.08
Zawór kulowy, rozm. 50 | ZK50 | 5901821706841 | 146.04
Zawór kulowy, rozm. 63 | ZK63 | 5901821706858 | 221.29
Zawór kulowy, rozm. 75 | ZK75 | 5901821706865 | 364.4
Zaślepka
Zaślepka, rozm. 16 | Z16 | 5901821704519 | 0.54
Zaślepka, rozm. 20 | Z20 | 5901821704526 | 0.5
Zaślepka, rozm. 25 | Z25 | 5901821704533 | 0.69
Zaślepka, rozm. 32 | Z32 | 5901821704540 | 0.94
Zaślepka, rozm. 40 | Z40 | 5901821706742 | 3.19
Zaślepka, rozm. 50 | Z50 | 5901821706759 | 11.33
Zaślepka, rozm. 63 | Z63 | 5901821706766 | 9.88
Zaślepka, rozm. 75 | Z75 | 5901821706773 | 11.96
Zaślepka, rozm. 90 | Z90 | 5901821706780 | 19.23
Zaślepka, rozm. 110 | Z110 | 5901821706797 | 58.25
Kompensator pętlowy
Kompensator pętlowy, rozm. 16 | KOMP16 | 5901821706032 | 10.08
Kompensator pętlowy, rozm. 20 | KOMP20 | 5901821706049 | 11.56
Kompensator pętlowy, rozm. 25 | KOMP25 | 5901821706056 | 17.73
Kompensator pętlowy, rozm. 32 | KOMP32 | 5901821706063 | 29.65
Kompensator pętlowy, rozm. 40 | KOMP40 | 5901821706070 | 41.62
Obejście
Obejście, rozm. 16 | MJ16 | 5901821704557 | 3.85
Obejście, rozm. 20 | MJ20 | 5901821704564 | 4.31
Obejście, rozm. 25 | MJ25 | 5901821704571 | 5.46
Obejście, rozm. 32 | MJ32 | 5901821704588 | 8.67
Komplet wieszakowy
Komplet wieszakowy, rozm. 20 x 1/2" | KMPLWIESZ20X1/2 | 5901821706087 | 34.35
Osprzęt
Kamień
Kamień, rozm. 16 | KAM16 | 5901821705554 | 42.4
Kamień, rozm. 20 | KAM20 | 5901821705561 | 48.48
Kamień, rozm. 25 | KAM25 | 5901821705578 | 57.29
Kamień, rozm. 32 | KAM32 | 5901821705585 | 63.02
Kamień, rozm. 40 | KAM40 | 5901821705592 | 80.16
Kamień, rozm. 50 | KAM50 | 5901821705608 | 108.8
Kamień, rozm. 63 | KAM63 | 5901821705615 | 143.15
Kamień, rozm. 75 | KAM75 | 5901821705622 | 174.96
Kamień, rozm. 90 | KAM90 | 5901821705639 | 229.02
Kamień, rozm. 110 | KAM110 | 5901821705646 | 283.11
Zgrzewarka KELLER i akcesoria
Zgrzewarka KELLER 1500W | ZGRZW 1500 | 5901821705813 | 795.24
Zgrzewarka KELLER 2300W | ZGRZW 2300 | 5901821705820 | 938.38
Śruba do zgrzewarki | SRBZ | 5901821705875 | 11.13
Płytka montażowa
Płytka montażowa aluminiowa | PMA | 5901821705882 | 13.71
Płytka montażowa plastik | PMP | 5901821705899 | 2.82
Nożyce
Nożyce małe, rozm. 42 | NM42 | 5901821705905 | 407.56
Nożyce średnie, rozm. 50 | NM50 |  | 440.18
Nożyce duże, rozm. 63 | NM63 | 5901821705912 | 570.6
Rozdzielacze c.o. i szafki
Rozdzielacze stalowe do c.o.
Rozdzielacz stalowy do c.o. bez nypli
Rozdzielacz stalowy bez nypli do c.o. - 1", 2-sekcyjny | KEL 500002 | 5901407903497 | 54.42
Rozdzielacz stalowy bez nypli do c.o. - 1", 3-sekcyjny | KEL 500003 | 5901407903503 | 76.28
Rozdzielacz stalowy bez nypli do c.o. - 1", 4-sekcyjny | KEL 500004 | 5901407903510 | 89.43
Rozdzielacz stalowy bez nypli do c.o. - 1", 5-sekcyjny | KEL 500005 | 5901407903527 | 101.97
Rozdzielacz stalowy bez nypli do c.o. - 1", 6-sekcyjny | KEL 500006 | 5901407903534 | 114.08
Rozdzielacz stalowy bez nypli do c.o. - 1", 7-sekcyjny | KEL 500007 | 5901407903541 | 124.92
Rozdzielacz stalowy bez nypli do c.o. - 1", 8-sekcyjny | KEL 500008 | 5901407903558 | 145.33
Rozdzielacz stalowy bez nypli do c.o. - 1", 9-sekcyjny | KEL 500009 | 5901407903565 | 167.02
Rozdzielacz stalowy bez nypli do c.o. - 1", 10-sekcyjny | KEL 500010 | 5901407903572 | 188.22
Rozdzielacz stalowy bez nypli do c.o. - 1", 11-sekcyjny | KEL 500011 | 5901407903589 | 209.33
Rozdzielacz stalowy bez nypli do c.o. - 1", 12-sekcyjny | KEL 500012 | 5901407903596 | 228.5
Rozdzielacz stalowy do c.o. z nyplami
Rozdzielacz stalowy z nyplami do c.o. - 1", 2-sekcyjny | KEL 510002 | 5901407903602 | 72.52
Rozdzielacz stalowy z nyplami do c.o. - 1", 3-sekcyjny | KEL 510003 | 5901407903619 | 105.1
Rozdzielacz stalowy z nyplami do c.o. - 1", 4-sekcyjny | KEL 510004 | 5901407903626 | 128.47
Rozdzielacz stalowy z nyplami do c.o. - 1", 5-sekcyjny | KEL 510005 | 5901407903633 | 153.73
Rozdzielacz stalowy z nyplami do c.o. - 1", 6-sekcyjny | KEL 510006 | 5901407903640 | 176.03
Rozdzielacz stalowy z nyplami do c.o. - 1", 7-sekcyjny | KEL 510007 | 5901407903657 | 201.42
Rozdzielacz stalowy z nyplami do c.o. - 1", 8-sekcyjny | KEL 510008 | 5901407903664 | 229.13
Rozdzielacz stalowy z nyplami do c.o. - 1", 9-sekcyjny | KEL 510009 | 5901407903671 | 255.2
Rozdzielacz stalowy z nyplami do c.o. - 1", 10-sekcyjny | KEL 510010 | 5901407903688 | 282.73
Rozdzielacz stalowy z nyplami do c.o. - 1", 11-sekcyjny | KEL 510011 | 5901407903695 | 313.7
Rozdzielacz stalowy z nyplami do c.o. - 1", 12-sekcyjny | KEL 510012 | 5901407903701 | 343.1
Rozdzielacz do c.o. z układem mieszającym
Rozdzielacz do c.o. z układem mieszającym (pompa), przepływomierzami, zaworami termostatycznymi - 1", 2-sekcyjny | KEL 5220002 | 5901407903718 | 1754.32
Rozdzielacz do c.o. z układem mieszającym (pompa), przepływomierzami, zaworami termostatycznymi - 1", 3-sekcyjny | KEL 5220003 | 5901407903725 | 1844.28
Rozdzielacz do c.o. z układem mieszającym (pompa), przepływomierzami, zaworami termostatycznymi - 1", 4-sekcyjny | KEL 5220004 | 5901407903732 | 1911.77
Rozdzielacz do c.o. z układem mieszającym (pompa), przepływomierzami, zaworami termostatycznymi - 1", 5-sekcyjny | KEL 5220005 | 5901407903749 | 2001.72
Rozdzielacz do c.o. z układem mieszającym (pompa), przepływomierzami, zaworami termostatycznymi - 1", 6-sekcyjny | KEL 5220006 | 5901407903756 | 2080.43
Rozdzielacz do c.o. z układem mieszającym (pompa), przepływomierzami, zaworami termostatycznymi - 1", 7-sekcyjny | KEL 5220007 | 5901407903763 | 2159.17
Rozdzielacz do c.o. z układem mieszającym (pompa), przepływomierzami, zaworami termostatycznymi - 1", 8-sekcyjny | KEL 5220008 | 5901407903770 | 2237.9
Rozdzielacz do c.o. z układem mieszającym (pompa), przepływomierzami, zaworami termostatycznymi - 1", 9-sekcyjny | KEL 5220009 | 5901407903787 | 2327.83
Rozdzielacz do c.o. z układem mieszającym (pompa), przepływomierzami, zaworami termostatycznymi - 1", 10-sekcyjny | KEL 5220010 | 5901407903794 | 2384.08
Rozdzielacz do c.o. z układem mieszającym (pompa), przepływomierzami, zaworami termostatycznymi - 1", 11-sekcyjny | KEL 5220011 | 5901407903800 | 2474.03
Rozdzielacz do c.o. z układem mieszającym (pompa), przepływomierzami, zaworami termostatycznymi - 1", 12-sekcyjny | KEL 5220012 | 5901407903817 | 2564.02
Rozdzielacz stalowy do c.o . do modułu mieszającego MMB
Rozdzielacz stalowy do c.o . - 1" do modułu mieszającego MMB, 2-sekcyjny | KEL 560002 | 5901407906900 | 253.58
Rozdzielacz stalowy do c.o . - 1" do modułu mieszającego MMB, 3-sekcyjny | KEL 560003 | 5901407907020 | 329.63
Rozdzielacz stalowy do c.o . - 1" do modułu mieszającego MMB, 4-sekcyjny | KEL 560004 | 5901407907037 | 393.9
Rozdzielacz stalowy do c.o . - 1" do modułu mieszającego MMB, 5-sekcyjny | KEL 560005 | 5901407907211 | 457.78
Rozdzielacz stalowy do c.o . - 1" do modułu mieszającego MMB, 6-sekcyjny | KEL 560006 | 5901407907228 | 522.62
Rozdzielacz stalowy do c.o . - 1" do modułu mieszającego MMB, 7-sekcyjny | KEL 560007 | 5901407907235 | 588.73
Rozdzielacz stalowy do c.o . - 1" do modułu mieszającego MMB, 8-sekcyjny | KEL 560008 | 5901407907242 | 656.33
Rozdzielacz stalowy do c.o . - 1" do modułu mieszającego MMB, 9-sekcyjny | KEL 560009 | 5901407907259 | 717.53
Rozdzielacz stalowy do c.o . - 1" do modułu mieszającego MMB, 10-sekcyjny | KEL 560010 | 5901407907266 | 780.62
Moduł mieszający MMB z pompą elektryczną
Moduł mieszający MMB z pompą elektryczną | KEL 550003E | 5901407916138 | 1464.9
Rozdzielacze mosiężne do c.o.
Rozdzielacz mosiężny do c.o. bez nypli
Rozdzielacz mosiężny do c.o. - 1", 2 obiegi b/nypli, 2-sekcyjny | KEL 100020 | 5901821715539 | 54
Rozdzielacz mosiężny do c.o. - 1", 3 obiegi b/nypli, 3-sekcyjny | KEL 100030 | 5901821715546 | 77.86
Rozdzielacz mosiężny do c.o. - 1", 4 obiegi b/nypli, 4-sekcyjny | KEL 100040 | 5901821715553 | 96.06
Rozdzielacz mosiężny do c.o. - 1", 5 obiegów b/nypli, 5-sekcyjny | KEL 100050 | 5901821715560 | 113.93
Rozdzielacz mosiężny do c.o. - 1", 6 obiegów b/nypli, 6-sekcyjny | KEL 100060 | 5901821715577 | 132.87
Rozdzielacz mosiężny do c.o. - 1", 7 obiegów b/nypli, 7-sekcyjny | KEL 100070 | 5901821715584 | 150.86
Rozdzielacz mosiężny do c.o. - 1", 8 obiegów b/nypli, 8-sekcyjny | KEL 100080 | 5901821715591 | 169.56
Rozdzielacz mosiężny do c.o. - 1", 9 obiegów b/nypli, 9-sekcyjny | KEL 100090 | 5901821715607 | 187.11
Rozdzielacz mosiężny do c.o. - 1", 10 obiegów b/nypli, 10-sekcyjny | KEL 100100 | 5901821715614 | 205.84
Rozdzielacz mosiężny do c.o. - 1", 11 obiegów b/nypli, 11-sekcyjny | KEL 100110 | 5901821715621 | 226.91
Rozdzielacz mosiężny do c.o. - 1", 12 obiegów b/nypli, 12-sekcyjny | KEL 100120 | 5901821715638 | 245.46
Rozdzielacz mosiężny do c.o. z nyplami
Rozdzielacz mosiężny do c.o. - 1", 2 obiegi, z nyplami 3/4" GZ, 2-sekcyjny | KEL 102020 | 5901821715645 | 68.76
Rozdzielacz mosiężny do c.o. - 1", 3 obiegi, z nyplami 3/4" GZ, 3-sekcyjny | KEL 102030 | 5901821715652 | 102.14
Rozdzielacz mosiężny do c.o. - 1", 4 obiegi, z nyplami 3/4" GZ, 4-sekcyjny | KEL 102040 | 5901821715669 | 128.51
Rozdzielacz mosiężny do c.o. - 1", 5 obiegów, z nyplami 3/4" GZ, 5-sekcyjny | KEL 102050 | 5901821715676 | 155.17
Rozdzielacz mosiężny do c.o. - 1", 6 obiegów, z nyplami 3/4" GZ, 6-sekcyjny | KEL 102060 | 5901821715683 | 182.17
Rozdzielacz mosiężny do c.o. - 1", 7 obiegów, z nyplami 3/4" GZ, 7-sekcyjny | KEL 102070 | 5901821715690 | 209.77
Rozdzielacz mosiężny do c.o. - 1", 8 obiegów, z nyplami 3/4" GZ, 8-sekcyjny | KEL 102080 | 5901821715706 | 236.07
Rozdzielacz mosiężny do c.o. - 1", 9 obiegów, z nyplami 3/4" GZ, 9-sekcyjny | KEL 102090 | 5901821715713 | 264.26
Rozdzielacz mosiężny do c.o. - 1", 10 obiegów, z nyplami 3/4" GZ, 10-sekcyjny | KEL 102100 | 5901821715720 | 295.27
Rozdzielacz mosiężny do c.o. - 1", 11 obiegów, z nyplami 3/4" GZ, 11-sekcyjny | KEL 102110 | 5901821715737 | 328.87
Rozdzielacz mosiężny do c.o. - 1", 12 obiegów, z nyplami 3/4" GZ, 12-sekcyjny | KEL 102120 | 5901821715744 | 360.41
Rozdzielacz KELLER FLOOR
Rozdzielacz KELLER FLOOR 1" do o. p. z przepływomierzami i zaworami do siłowników, z zestawem odpowietrzająco-spustowym, 2-sekcyjny | KEL 580002 | 5901821710077 | 213.53
Rozdzielacz KELLER FLOOR 1" do o. p. z przepływomierzami i zaworami do siłowników, z zestawem odpowietrzająco-spustowym, 3-sekcyjny | KEL 580003 | 5901821710084 | 299.8
Rozdzielacz KELLER FLOOR 1" do o. p. z przepływomierzami i zaworami do siłowników, z zestawem odpowietrzająco-spustowym, 4-sekcyjny | KEL 580004 | 5901821710091 | 368.46
Rozdzielacz KELLER FLOOR 1" do o. p. z przepływomierzami i zaworami do siłowników, z zestawem odpowietrzająco-spustowym, 5-sekcyjny | KEL 580005 | 5901821710107 | 444.9
Rozdzielacz KELLER FLOOR 1" do o. p. z przepływomierzami i zaworami do siłowników, z zestawem odpowietrzająco-spustowym, 6-sekcyjny | KEL 580006 | 5901821710114 | 509.03
Rozdzielacz KELLER FLOOR 1" do o. p. z przepływomierzami i zaworami do siłowników, z zestawem odpowietrzająco-spustowym, 7-sekcyjny | KEL 580007 | 5901821710121 | 577.73
Rozdzielacz KELLER FLOOR 1" do o. p. z przepływomierzami i zaworami do siłowników, z zestawem odpowietrzająco-spustowym, 8-sekcyjny | KEL 580008 | 5901821710138 | 664.53
Rozdzielacz KELLER FLOOR 1" do o. p. z przepływomierzami i zaworami do siłowników, z zestawem odpowietrzająco-spustowym, 9-sekcyjny | KEL 580009 | 5901821710145 | 735.53
Rozdzielacz KELLER FLOOR 1" do o. p. z przepływomierzami i zaworami do siłowników, z zestawem odpowietrzająco-spustowym, 10-sekcyjny | KEL 580010 | 5901821710152 | 797.46
Rozdzielacz KELLER FLOOR 1" do o. p. z przepływomierzami i zaworami do siłowników, z zestawem odpowietrzająco-spustowym, 11-sekcyjny | KEL 580011 | 5901821710169 | 879.19
Rozdzielacz KELLER FLOOR 1" do o. p. z przepływomierzami i zaworami do siłowników, z zestawem odpowietrzająco-spustowym, 12-sekcyjny | KEL 580012 | 5901821710176 | 950.69
Grupa pompowa do rozdzielacza KELLER FLOOR
Grupa pompowa z pompą elektroniczną do rozdzielacza KELLER FLOOR (KEL 580002-12) | KEL 580015 | 5901821710206 | 1218.11
Szafki instalacyjne do rozdzielaczy
Szafka do rozdzielaczy podtynkowa 110-175
Szafka do rozdzielaczy podtynkowa 335 / 615-705 / 110-175, 4-sekcyjna | KEL 530004 | 5901407902667 | 156.92
Szafka do rozdzielaczy podtynkowa 435 / 615-705 / 110-175, 6-sekcyjna | KEL 530006 | 5901407902674 | 173.3
Szafka do rozdzielaczy podtynkowa 565 / 615-705 / 110-175, 8-sekcyjna | KEL 530008 | 5901407902681 | 187.82
Szafka do rozdzielaczy podtynkowa 715 / 615-705 / 110-175, 10-sekcyjna | KEL 530010 | 5901407902698 | 211.08
Szafka do rozdzielaczy podtynkowa 795 / 615-705 / 110-175, 12-sekcyjna | KEL 530012 | 5901407902704 | 228.53
Szafka do rozdzielaczy podtynkowa 965 / 615-705 / 110-175, 14-sekcyjna | KEL 530014 | 5901407902711 | 256.72
Szafka do rozdzielaczy natynkowa 120
Szafka do rozdzielaczy natynkowa 385 / 580 / 120, 4-sekcyjna | KEL 540024 | 5901407909321 | 155.55
Szafka do rozdzielaczy natynkowa 485 / 580 / 120, 6-sekcyjna | KEL 540026 | 5901407909338 | 172.02
Szafka do rozdzielaczy natynkowa 615 / 580 / 120, 8-sekcyjna | KEL 540028 | 5901407909130 | 182.27
Szafka do rozdzielaczy natynkowa 760 / 580 / 120, 10-sekcyjna | KEL 540030 | 5901407909147 | 196.97
Szafka do rozdzielaczy natynkowa 845 / 580 / 120, 12-sekcyjna | KEL 540032 | 5901407909154 | 214.63
Szafka do rozdzielaczy natynkowa 1015 / 580 / 120, 14-sekcyjna | KEL 540034 | 5901407909161 | 250.93
Szafka do rozdzielaczy natynkowa 135
Szafka do rozdzielaczy natynkowa 385 / 580 / 135, 4-sekcyjna | KEL 590004 | 5901407909260 | 166.32
Szafka do rozdzielaczy natynkowa 485 / 580 / 135, 6-sekcyjna | KEL 590006 | 5901407909277 | 183.83
Szafka do rozdzielaczy natynkowa 615 / 580 / 135, 8-sekcyjna | KEL 590008 | 5901407909284 | 194.85
Szafka do rozdzielaczy natynkowa 760 / 580 / 135, 10-sekcyjna | KEL 590010 | 5901407909291 | 217.1
Szafka do rozdzielaczy natynkowa 845 / 580 / 135, 12-sekcyjna | KEL 590012 | 5901407909307 | 240.15
Szafka do rozdzielaczy natynkowa 1015 / 580 / 135, 14-sekcyjna | KEL 590014 | 5901407909314 | 268.48
Uchwyty i obejmy
Uchwyt KELLER do rur zwykły
Uchwyt KELLER do rur 15 zwykły (18-23) 1/2" z kołkiem rozporowym | KEL 440015 | 5901407941352 | 1.75
Uchwyt KELLER do rur 20 zwykły (24-28) 3/4" z kołkiem rozporowym | KEL 440020 | 5901407941369 | 1.95
Uchwyt KELLER do rur 25 zwykły (32-37) 1" z kołkiem rozporowym | KEL 440025 | 5901407941376 | 2.05
Uchwyt KELLER do rur 32 zwykły (38-46) 1 1/4" z kołkiem rozporowym | KEL 440032 | 5901407941383 | 2.17
Uchwyt KELLER do rur 40 zwykły (47-54) 1 1/2" z kołkiem rozporowym | KEL 440040 | 5901407941390 | 2.26
Uchwyt KELLER do rur 50 zwykły (54-62) 2" z kołkiem rozporowym | KEL 440050 | 5901407941406 | 2.45
Uchwyt KELLER do rur 75 zwykły 2 1/2" z kołkiem rozporowym | KEL 440075 | 5901407941413 | 4.05
Uchwyt KELLER do rur 80 zwykły 3" z kołkiem rozporowym | KEL 440080 | 5901407941420 | 4.15
Uchwyt KELLER do rur 100 zwykły 4" z kołkiem rozporowym | KEL 440100 | 5908249990142 | 5.37
Uchwyt KELLER do rur 125 zwykły 5" z kołkiem rozporowym | KEL 440125 | 5901407941437 | 6.15
Uchwyt KELLER do rur 150 zwykły 6" z kołkiem rozporowym | KEL 440150 | 5901407941444 | 6.89
Uchwyt KELLER do rur z uszczelką
Uchwyt KELLER do rur z uszczelką 10 (12-17) 3/8" z kołkiem rozporowym | KEL 450010 | 5901407941451 | 1.98
Uchwyt KELLER do rur z uszczelką 15 (18-22) 1/2" z kołkiem rozporowym | KEL 450015 | 5901407941468 | 2.15
Uchwyt KELLER do rur z uszczelką 20 (26-31) 3/4" z kołkiem rozporowym | KEL 450020 | 5901407941475 | 2.28
Uchwyt KELLER do rur z uszczelką 25 (32-40) 1" z kołkiem rozporowym | KEL 450025 | 5901407941482 | 2.45
Uchwyt KELLER do rur z uszczelką 32 (41-48) 1 1/4" z kołkiem rozporowym | KEL 450032 | 5901407941499 | 2.66
Uchwyt KELLER do rur z uszczelką 40 (48-56) 1 1/2" z kołkiem rozporowym | KEL 450040 | 5901407941505 | 2.92
Uchwyt KELLER do rur z uszczelką 50 2" z kołkiem rozporowym | KEL 450050 | 5901407941512 | 4
Uchwyt KELLER do rur z uszczelką 75 2 1/2" z kołkiem rozporowym | KEL 450075 | 5901407941529 | 5.31
Uchwyt KELLER do rur z uszczelką 80 3" z kołkiem rozporowym | KEL 450080 | 5901407941536 | 6
Uchwyt KELLER do rur z uszczelką 100 4" z kołkiem rozporowym | KEL 450100 | 5908249990135 | 7.65
Uchwyt KELLER do rur z uszczelką 125 5" z kołkiem rozporowym | KEL 450125 | 5901407941543 | 8.66
Uchwyt KELLER do rur z uszczelką 150 6" z kołkiem rozporowym | KEL 450150 | 5901407941550 | 8.85
Uchwyt KELLER do rur podwójny zwykły
Uchwyt KELLER podwójny do rur 15 zwykły 1/2" z kołkiem rozporowym | KEL 460015 | 5901407945534 | 3.12
Uchwyt KELLER podwójny do rur 20 zwykły 3/4" z kołkiem rozporowym | KEL 460020 | 5901407945541 | 3.54
Uchwyt KELLER podwójny do rur 25 zwykły 1" z kołkiem rozporowym | KEL 460025 | 5901407945558 | 4.2
Uchwyt KELLER do rur podwójny z uszczelką
Uchwyt KELLER podwójny do rur 10 z uszczelką 3/8" z kołkiem rozporowym | KEL 470010 | 5901407945565 | 3.94
Uchwyt KELLER podwójny do rur 15 z uszczelką 1/2" z kołkiem rozporowym | KEL 470015 | 5901407945572 | 4.4
Uchwyt KELLER podwójny do rur 20 z uszczelką 3/4" z kołkiem rozporowym | KEL 470020 | 5901407945589 | 4.62
Uchwyt KELLER podwójny do rur 25 z uszczelką 1" z kołkiem rozporowym | KEL 470025 | 5901407945596 | 5.26
Izolacja i uszczelnienie
Otuliny
Otulina polietylen szara KELLER Classic 2 m - grubość 6 mm
Otulina polietylen szara KELLER Classic 015-06/2m | KEL060150 |  | 0.94
Otulina polietylen szara KELLER Classic 018-06/2m | KEL060180 |  | 1.07
Otulina polietylen szara KELLER Classic 022-06/2m | KEL060220 |  | 1.16
Otulina polietylen szara KELLER Classic 028-06/2m | KEL060280 |  | 1.43
Otulina polietylen szara KELLER Classic 035-06/2m | KEL060350 |  | 1.64
Otulina polietylen szara KELLER Classic 2 m - grubość 9 mm
Otulina polietylen szara KELLER Classic 015-09/2m | KEL090150 |  | 1.07
Otulina polietylen szara KELLER Classic 018-09/2m | KEL090180 |  | 1.19
Otulina polietylen szara KELLER Classic 022-09/2m | KEL090220 |  | 1.37
Otulina polietylen szara KELLER Classic 028-09/2m | KEL090280 |  | 1.46
Otulina polietylen szara KELLER Classic 035-09/2m | KEL090350 |  | 1.82
Otulina polietylen szara KELLER Classic 042-09/2m | KEL090420 |  | 2.19
Otulina polietylen szara KELLER Classic 048-09/2m | KEL090480 |  | 2.67
Otulina polietylen szara KELLER Classic 054-09/2m | KEL090540 |  | 3.4
Otulina polietylen szara KELLER Classic 060-09/2m | KEL090600 |  | 4.61
Otulina polietylen szara KELLER Classic 063-09/2m | KEL090630 |  | 5.49
Otulina polietylen szara KELLER Classic 076-09/2m | KEL090760 |  | 6.55
Otulina polietylen szara KELLER Classic 089-09/2m | KEL090890 |  | 9.94
Otulina polietylen szara KELLER Classic 2 m - grubość 13 mm
Otulina polietylen szara KELLER Classic 015-13/2m | KEL130150 |  | 2.58
Otulina polietylen szara KELLER Classic 018-13/2m | KEL130180 |  | 2.85
Otulina polietylen szara KELLER Classic 022-13/2m | KEL130220 |  | 3.1
Otulina polietylen szara KELLER Classic 028-13/2m | KEL130280 |  | 3.37
Otulina polietylen szara KELLER Classic 035-13/2m | KEL130350 |  | 4.88
Otulina polietylen szara KELLER Classic 042-13/2m | KEL130420 |  | 5.49
Otulina polietylen szara KELLER Classic 048-13/2m | KEL130480 |  | 6.43
Otulina polietyle nszara KELLER Classic 054-13/2 m | KEL130540 |  | 7.13
Otulina polietylen szara KELLER Classic 060-13/2m | KEL130600 |  | 7.76
Otulina polietylen szara KELLER Classic 063-13/2m | KEL130630 |  | 8.94
Otulina czerwona KELLER Stabil RED 2 m - grubość 6 mm
Otulina czerwona KELLER Stabil RED 015-06/2m | KEL060151 |  | 1.19
Otulina czerwona KELLER Stabil RED 018-06/2m | KEL060181 |  | 1.25
Otulina czerwona KELLER Stabil RED 022-06/2m | KEL060221 |  | 1.49
Otulina czerwona KELLER Stabil RED 028-06/2m | KEL060281 |  | 1.76
Otulina czerwona KELLER Stabil RED 035-06/2m | KEL060351 |  | 2.07
Otulina czerwona KELLER Stabil RED 2 m - grubość 9 mm
Otulina czerwona KELLER Stabil RED 015-09/2m | KEL090151 |  | 1.61
Otulina czerwona KELLER Stabil RED 018-09/2m | KEL090181 |  | 1.7
Otulina czerwona KELLER Stabil RED 022-09/2m | KEL090221 |  | 1.88
Otulina czerwona KELLER Stabil RED 028-09/2m | KEL090281 |  | 2.07
Otulina czerwona KELLER Stabil RED 035-09/2m | KEL090351 |  | 2.58
Otulina niebieska KELLER Stabil BLUE 2 m - grubość 6 mm
Otulina niebieska KELLER Stabil BLUE 015-06/2m | KEL060152 |  | 1.19
Otulina niebieska KELLER Stabil BLUE 018-06/2m | KEL060182 |  | 1.25
Otulina niebieska KELLER Stabil BLUE 022-06/2m | KEL060222 |  | 1.49
Otulina niebieska KELLER Stabil BLUE 028-06/2m | KEL060282 |  | 1.76
Otulina niebieska KELLER Stabil BLUE 035-06/2m | KEL060352 |  | 2.07
Otulina niebieska KELLER Stabil BLUE 2 m - grubość 9 mm
Otulina niebieska KELLER Stabil BLUE 015-09/2m | KEL090152 |  | 1.61
Otulina niebieska KELLER Stabil BLUE 018-09/2m | KEL090182 |  | 1.7
Otulina niebieska KELLER Stabil BLUE 022-09/2m | KEL090222 |  | 1.88
Otulina niebieska KELLER Stabil BLUE 028-09/2m | KEL090282 |  | 2.07
Otulina niebieska KELLER Stabil BLUE 035-09/2m | KEL090352 |  | 2.58
Otulina czerwona KELLER Stabil RED 10 m - grubość 6 mm
Otulina w kręgach czerwona KELLER Stabil RED 015-06/10m | KEL060153 |  | 1.34
Otulina w kręgach czerwona KELLER Stabil RED 018-06/10m | KEL060183 |  | 1.4
Otulina w kręgach czerwona KELLER Stabil RED 022-06/10m | KEL060223 |  | 1.49
Otulina w kręgach czerwona KELLER Stabil RED 028-06/10m | KEL060283 |  | 1.79
Otulina w kręgach czerwona KELLER Stabil RED 035-06/10m | KEL060353 |  | 2.31
Otulina niebieska KELLER Stabil BLUE 10 m - grubość 6 mm
Otulina w kręgach niebieska KELLER Stabil BLUE 015-06/10m | KEL060154 |  | 1.34
Otulina w kręgach niebieska KELLER Stabil BLUE 018-06/10m | KEL060184 |  | 1.4
Otulina w kręgach niebieska KELLER Stabil BLUE 022-06/10m | KEL060224 |  | 1.49
Otulina w kręgach niebieska KELLER Stabil BLUE 028-06/10m | KEL060284 |  | 1.79
Otulina w kręgach niebieska KELLER Stabil BLUE 035-06/10m | KEL060354 |  | 2.31
Taśmy do otulin
Taśma do łączenia otulin poliuretanowych 603 PCV
Taśma do łączenia otulin poliuretanowych 603 PCV, 30 x 33 | KEL 172200 | 5905179976413 | 10.33
Taśma do łączenia otulin poliuretanowych 603 PCV, 50 x 33 | KEL 172207 | 5905179976406 | 14.82
Taśma do łączenia otulin polietylenowych SIC 200
Taśma do łączenia otulin polietylenowych SIC 200, 48 x 50, kolor srebrny | KEL 172214 | 5905179976444 | 20.52
Taśma do łączenia otulin polietylenowych SIC 200, 48 x 50, kolor czerwony | KEL 172215 | 5905179976574 | 20.52
Taśma do łączenia otulin polietylenowych SIC 200, 48 x 50, kolor czarny | KEL 172216 | 5905179976444 | 20.52
Taśma do łączenia otulin polietylenowych SIC 200, 48 x 50, kolor biały | KEL 172217 | 5905179976444 | 20.52
Taśma do łączenia otulin polietylenowych SIC 200, 48 x 50, kolor niebieski | KEL 172226 |  | 20.5
Taśma do łączenia otulin polietylenowych SIC 200, 48 x 25, kolor srebrny | KEL 172218 | 5905179976437 | 12.22
Taśma do łączenia otulin polietylenowych SIC 200, 48 x 25, kolor czerwony | KEL 172219 | 5905179976581 | 12.22
Taśma do łączenia otulin polietylenowych SIC 200, 48 x 9, kolor srebrny | KEL 172222 | 5905179976420 | 5.52
Taśma do łączenia otulin polietylenowych SIC 200, 48 x 9, kolor czerwony | KEL 172223 | 5905179976598 | 5.52
Środki poślizgowe
Środek poślizgowy KELLER
Środek poślizgowy KELLER do rur z silikonem 250 g | KEL 501250 | 5901821711111 | 9.96
Środek poślizgowy KELLER do rur z silikonem 500 g | KEL 501500 | 5901821711128 | 15.54
Środek poślizgowy KELLER do rur z silikonem 1000 g | KEL 501000 | 5901821711166 | 25.71
Pasta do gwintów Keller
Zestaw instalacyjny KELLER: pakuły 100 g + pasta KELLER do gwintów 65 g | KEL 500065 | 5901821711388 | 9.46
Pasta KELLER do gwintów (woda/gaz) 65 g - tubka | KEL 500066 | 5901821711135 | 5.96
Pasta KELLER do gwintów (woda/gaz) 250 g - tubka | KEL 500250 | 5901821711142 | 11.9
Pasta KELLER do gwintów (woda/gaz) 360 g - puszka | KEL 500360 | 5901821711159 | 12.79
Uszczelnienia połączeń
Taśma teflonowa KELLER
Taśma teflonowa KELLER 12 m x 12 mm x 0,075mm (0,35 g/cm3) ⌀ do 3/4" | KEL 501501 | 5901821717205 | 0.81
Taśma teflonowa KELLER 12 m x 12 mm x 0,1 mm (0,35 g/cm3) ⌀ do 1" | KEL 501502 | 5901821717212 | 1.54
Taśma teflonowa KELLER 12 m x 12 mm x 0,1 mm (0,70 g/cm3) ⌀ do 1 1/4" | KEL 501504 | 5901821717236 | 2.05
Taśma teflonowa KELLER 10 m x 19 mm x 0,2 mm (0,60 g/cm3) ⌀ od 3/4" do 2 1/2" | KEL 501503 | 5901821717229 | 5.15
Taśma teflonowa KELLER 15 m x 19 mm x 0,2 mm (0,60 g/cm3) ⌀ od 3/4" do 2 1/2" | KEL 501505 | 5901821717243 | 7.17
Nić do uszczelniania gwintów KELLER Locker
Nić do uszczelniania gwintów KELLER Locker 150 mb | KEL 718226 | 5901821718226 | 32.74
ARMATURA PRZYŁĄCZENIOWA
Zawory, filtry i odpowietrzniki
Kurki kulowe i czerpalne
Kurek kulowy wodny KELLER standard
Kurek kulowy wodny KELLER standard, z rączką ⌀ 1/2" | KEL 120010 | 5902194923620 | 13.65
Kurek kulowy wodny z rączką KELLER standard, z rączką ⌀ 3/4" | KEL 120020 | 5902194923705 | 18.29
Kurek kulowy wodny z rączką KELLER standard, z rączką ⌀ 1" | KEL 120030 | 5902194923712 | 30.11
Kurek kulowy wodny z rączką KELLER standard, z rączką ⌀ 5/4" | KEL 120040 | 5902194923729 | 45.05
Kurek kulowy wodny KELLER standard, z rączką ⌀ 6/4" | KEL 120050 | 5902194923736 | 74.29
Kurek kulowy wodny KELLER standard, z rączką ⌀ 2" | KEL 120060 | 5902194923743 | 126.78
Kurek kulowy KELLER ze śrubunkiem, z motylkiem
Kurek kulowy KELLER ze śrubunkiem, z motylkiem ⌀ 1/2" | KEL 120210 | 5902194923644 | 21.82
Kurek kulowy KELLER ze śrubunkiem, z motylkiem ⌀ 3/4" | KEL 120220 | 5902194923651 | 33.51
Kurek kulowy KELLER ze śrubunkiem, z motylkiem ⌀ 1" | KEL 120230 | 5902194923767 | 54.82
Kurek kulowy KELLER z filtrem skośnym
Kurek kulowy KELLER z filtrem skośnym ⌀ 1/2" | KEL 120310 | 5902194923668 | 29.02
Kurek kulowy KELLER z filtrem skośnym ⌀ 3/4" | KEL 120320 | 5902194923675 | 48.82
Kurek kulowy KELLER z filtrem skośnym ⌀ 1" | KEL 120330 | 5902194923682 | 77.8
Kurek kulowy czerpalny KELLER ze złączką
Kurek kulowy czerpalny KELLER ze złączką ⌀ 1/2" | KEL 120410 | 5902194923774 | 19.8
Kurek kulowy czerpalny KELLER ze złączką ⌀ 3/4" | KEL 120420 | 5902194923781 | 26.55
Kurek kulowy czerpalny KELLER ze złączką ⌀ 1" | KEL 120430 | 5902194923699 | 42.42
Kurek kulowy KELLER standard z motylkiem
Kurek kulowy KELLER standard z motylkiem ⌀ 1/2" | KEL 120100 | 5902194929370 | 14.49
Kurek kulowy KELLER standard z motylkiem ⌀ 3/4" | KEL 120110 | 5901095624285 | 20.18
Kurek kulowy KELLER standard z motylkiem ⌀ 1" | KEL 120120 | 5902194923637 | 32.78
Kurek kulowy KELLER z motylkiem nkr-wkr
Kurek kulowy KELLER standard z motylkiem nkr-wkr ⌀ 1/2" | KEL 120130 | 5901095624261 | 15.04
Kurek kulowy KELLER standard z motylkiem nkr-wkr ⌀ 3/4" | KEL 120140 | 5902194923590 | 20.51
Kurek kulowy KELLER standard z motylkiem nkr-wkr ⌀ 1" | KEL 120150 | 5902194923750 | 34.31
Kurek kulowy wodny KELLER PLUS
Kurek kulowy wodny KELLER PLUS ⌀ 2" | KEL 121060 | 5902194923828 | 122.67
Kurek KELLER PLUS z motylkiem nkr-wkr
Kurek kulowy wodny KELLER PLUS z motylkiem nkr-wkr ⌀ 1" | KEL 121170 | 5902194929387 | 37.42
Kurek kulowy KELLER PLUS ze śrubunkiem, z motylkiem nkr-wkr
Kurek kulowy wodny KELLER PLUS ze śrubunkiem, z motylkiem nkr-wkr ⌀ 3/4" | KEL 121210 | 5901095660191 | 35.84
Kurek KELLER HARD z rączką
Kurek kulowy wodny KELLER HARD PN30 z rączką ⌀ 1/2" | KEL 716055 | 5902194950404 | 16.2
Kurek kulowy wodny KELLER HARD PN30 z rączką ⌀ 3/4" | KEL 716062 | 5902194950428 | 25.11
Kurek kulowy wodny KELLER HARD PN30 z rączką ⌀ 1" | KEL 716079 | 5902194950442 | 39.2
Kurek kulowy wodny KELLER HARD PN30 z rączką ⌀ 5/4" | KEL 716086 | 5902194950466 | 61.4
Kurek kulowy wodny KELLER HARD PN30 z rączką ⌀ 6/4" | KEL 716093 | 5902194950480 | 85.95
Kurek kulowy wodny KELLER HARD PN30 z rączką ⌀ 2" | KEL 716109 | 5902194950503 | 132.91
Kurek kulowy wodny KELLER HARD PN25 z rączką ⌀ 2 1/2" | KEL 716116 | 5901821716116 | 239.58
Kurek kulowy wodny KELLER HARD PN25 z rączką ⌀ 3" | KEL 716123 | 5901821716123 | 362.87
Kurek kulowy wodny KELLER HARD PN25 z rączką ⌀ 4" | KEL 716130 | 5901821716130 | 679.07
Kurek WZ KELLER HARD PN30 z rączką
Kurek kulowy wodny WZ KELLER HARD PN30 z rączką ⌀ 1/2" | KEL 716147 | 5901821716147 | 14.47
Kurek kulowy wodny WZ KELLER HARD PN30 z rączką ⌀ 3/4" | KEL 716154 | 5901821716154 | 20.07
Kurek kulowy wodny WZ KELLER HARD PN30 z rączką ⌀ 1" | KEL 716161 | 5901821716161 | 32.62
Kurek KELLER HARD PN30 z motylkiem
Kurek kulowy wodny KELLER HARD PN30 z motylkiem ⌀ 1/2" | KEL 716178 | 5902194950527 | 15.73
Kurek kulowy wodny KELLER HARD PN30 z motylkiem ⌀ 3/4" | KEL 716185 | 5902194950541 | 23.13
Kurek kulowy wodny KELLER HARD PN30 z motylkiem ⌀ 1" | KEL 716192 | 5902194950565 | 37.29
Kurek KELLER HARD PN30 nakr-wkr
Kurek kulowy wodny KELLER HARD PN30 z motylkiem nakr-wkr ⌀ 1/2" | KEL 717489 | 5902194950589 | 16.78
Kurek kulowy wodny KELLER HARD PN30 z motylkiem nakr-wkr ⌀ 3/4" | KEL 717496 | 5902194950602 | 23.69
Kurek kulowy wodny KELLER HARD PN30 z motylkiem nakr-wkr ⌀ 1" | KEL 717502 | 5902194950626 | 38.6
Kurek KELLER HARD PN30 ze śrubunkiem
Kurek kulowy wodny KELLER HARD PN30 ze śrubunkiem, z motylkiem ⌀ 1/2" | KEL 717519 | 5902194950640 | 21.87
Kurek kulowy wodny KELLER HARD PN30 ze śrubunkiem, z motylkiem ⌀ 3/4" | KEL 717526 | 5902194950664 | 33.91
Kurek kulowy wodny KELLER HARD PN30 ze śrubunkiem, z motylkiem ⌀ 1" | KEL 717533 | 5902194950381 | 58.89
Kurek czerpalny KELLER HARD
Kurek czerpalny KELLER HARD ⌀ 1/2" | KEL 717540 | 5901821717540 | 0
Kurek czerpalny KELLER HARD ⌀ 3/4" | KEL 717557 | 5901821717557 | 0
Kurek czerpalny KELLER HARD ⌀ 1" | KEL 717564 | 5901821717564 | 0
Zawory zwrotne
Zawór zwrotny
Zawór zwrotny, 1,2 MPa, ⌀ 1/2" | KEL 121500 | 5901880009228 | 12.29
Zawór zwrotny, 1,2 MPa, ⌀ 3/4" | KEL 121510 | 5901880009044 | 16.36
Zawór zwrotny, 1,2 MPa, ⌀ 1" | KEL 121520 | 5901880009327 | 20.73
Zawór zwrotny, 1,0 MPa, ⌀ 1 1/4" | KEL 121530 | 5901880009396 | 38.18
Zawór zwrotny, 1,0 MPa, ⌀ 1 1/2" | KEL 121540 | 5901880009266 | 50.53
Zawór zwrotny, 1,0 MPa, ⌀ 2" | KEL 121550 | 5901880008955 | 78.56
Zawór zwrotny z metalowym grzybkiem
Zawór zwrotny z metalowym grzybkiem, 1,6 MPa, ⌀ 1/2" | KEL 121501 | 5901880008771 | 15.58
Zawór zwrotny z metalowym grzybkiem, 1,6 MPa, ⌀ 3/4" | KEL 121511 | 5901880008863 | 22.16
Zawór zwrotny z metalowym grzybkiem, 1,6 MPa, ⌀ 1" | KEL 121521 | 5901880008870 | 31.37
Zawór zwrotny z metalowym grzybkiem, 1,0 MPa, ⌀ 1 1/4" | KEL 121531 | 5901880008825 | 45.73
Zawór zwrotny z metalowym grzybkiem, 1,0 MPa, ⌀ 1 1/2" | KEL 121541 | 5901880008900 | 71
Zawór zwrotny z metalowym grzybkiem, 1,0 MPa, ⌀ 2" | KEL 121551 | 5901880008887 | 100.13
Zawór zwrotny klapowy
Zawór zwrotny klapowy, 1,6 MPa, ⌀ 1/2" | KEL 121502 | 5901880008788 | 20.54
Zawór zwrotny klapowy, 1,6 MPa, ⌀ 3/4" | KEL 121512 | 5901880008818 | 25.96
Zawór zwrotny klapowy, 1,6 MPa, ⌀ 1" | KEL 121522 | 5901880008849 | 37.82
Zawór zwrotny klapowy, 1,0 MPa, ⌀ 1 1/4" | KEL 121532 | 5901880008894 | 63.5
Zawór zwrotny klapowy, 1,0 MPa, ⌀ 1 1/2" | KEL 121542 | 5901880008856 | 78.98
Zawór zwrotny klapowy, 1,0 MPa, ⌀ 2" | KEL 121552 | 5901880008832 | 116.22
Zawór zwrotny klapowy, 0,8 MPa, ⌀ 2 1/2" | KEL 121562 | 5901880008986 | 185.87
Zawór zwrotny klapowy, 0,8 MPa, ⌀ 3" | KEL 121572 | 5901880009310 | 280.47
Zawory kątowe wodne - podłączeniowe
Zawór kątowy kulowy z rozetą
Kurek kątowy kulowy z rozetą ⌀ 1/2" x 3/4" | KEL 130010 | 5901095689628 | 13.98
Zawór kątowy kulowy z filtrem
Kurek kątowy kulowy z filtrem, z rozetą ⌀ 1/2" x 3/8" | KEL 130020 | 5901095689635 | 17.36
Zawór kulowy kątowy z rozetą
Kurek kulowy kątowy z rozetą ⌀ 1/2"x 1/2" | KEL 130030 | 5901095689642 | 13.73
Zawór grzybkowy kątowy z nakrętką
Zawór grzybkowy kątowy z rozetą KELLER ⌀ 1/2" x 3/8", GZ-GZ | KEL 130110 | 5901095616891 | 20.05
Zawór grzybkowy kątowy
Zawór grzybkowy kątowy z rozetą KELLER ⌀ 1/2" x 1/2", GZ-GZ | KEL 130120 | 5901095616907 | 17.65
Filtry i odpowietrzniki
Filtr osadnikowy do c.o.
Filtr osadnikowy do c.o. ⌀ 1/2" | KEL 120510 | 5902194923606 | 14.47
Filtr osadnikowy do c.o. ⌀ 3/4" | KEL 120520 | 5902194925631 | 23.35
Filtr osadnikowy do c.o. ⌀ 1" | KEL 120530 | 5902194922777 | 32.09
Odpowietrznik automatyczny z zaworem stopowym
Odpowietrznik automatyczny z zaworem stopowym ⌀ 3/8" x 1/2" | KEL 121600 | 5901880009464 | 24.96
Zawory antyskażeniowe
Zawór antyskażeniowy ⌀ 1/2" | KEL 121553 | 5901880008795 | 23.68
Zawór antyskażeniowy ⌀ 3/4" | KEL 121554 | 5901880008801 | 31.52
Zawór antyskażeniowy ⌀ 1" | KEL 121555 | 5901880008917 | 47.77
Złączki mosiężne
Złączki mosiężne KELLER HARD
Nypel mosiężny KELLER HARD
Nypel mosiężny KELLER HARD 3/8" | KEL 022081 | 5901880022081 | 2.09
Nypel mosiężny KELLER HARD 1/2" | KEL 022098 | 5901880022098 | 3.33
Nypel mosiężny KELLER HARD 3/4" | KEL 022074 | 5901880022074 | 5.1
Nypel mosiężny KELLER HARD 1" | KEL 022128 | 5901880022128 | 9.3
Nypel mosiężny KELLER HARD 1 1/4" | KEL 022135 | 5901880022135 | 15.45
Nypel mosiężny KELLER HARD 1 1/2" | KEL 022111 | 5901880022111 | 20.2
Nypel mosiężny KELLER HARD 2" | KEL 022104 | 5901880022104 | 30.16
Mufa mosiężna KELLER HARD
Mufa mosiężna KELLER HARD 3/8" | KEL 022173 | 5901880022173 | 2.18
Mufa mosiężna KELLER HARD 1/2" | KEL 022159 | 5901880022159 | 4.71
Mufa mosiężna KELLER HARD 3/4" | KEL 022197 | 5901880022197 | 6.38
Mufa mosiężna KELLER HARD 1" | KEL 022166 | 5901880022166 | 12.94
Mufa mosiężna KELLER HARD 1 1/4" | KEL 022180 | 5901880022180 | 21.04
Mufa mosiężna KELLER HARD 1 1/2" | KEL 022142 | 5901880022142 | 23.15
Mufa mosiężna KELLER HARD 2" | KEL 022326 | 5901880022326 | 31.09
Redukcja mosiężna KELLER HARD
Redukcja mosiężna KELLER HARD 1/2" x 3/8" | KEL 022470 | 5901880022470 | 1.9
Redukcja mosiężna KELLER HARD 3/4" x 1/2" | KEL 022463 | 5901880022463 | 3.08
Redukcja mosiężna KELLER HARD 1" x 1/2" | KEL 022487 | 5901880022487 | 7.73
Redukcja mosiężna KELLER HARD 1" x 3/4" | KEL 022296 | 5901880022296 | 5.45
Redukcja mosiężna KELLER HARD 1 1/4" x 3/4" | KEL 022456 | 5901880022456 | 13.85
Redukcja mosiężna KELLER HARD 1 1/4" x 1" | KEL 022395 | 5901880022395 | 10.72
Redukcja mosiężna KELLER HARD 1 1/2" x 1" | KEL 022258 | 5901880022258 | 19.93
Redukcja mosiężna KELLER HARD 1 1/2" x 1 1/4" | KEL 022449 | 5901880022449 | 12.42
Redukcja mosiężna KELLER HARD 2" x 1" | KEL 022319 | 5901880022319 | 37
Redukcja mosiężna KELLER HARD 2" x 1 1/4" | KEL 022302 | 5901880022302 | 33.42
Redukcja mosiężna KELLER HARD 2" x 1 1/2" | KEL 022388 | 5901880022388 | 32.04
Nypel redukcyjny mosiężny KELLER HARD
Nypel redukcyjny mosiężny KELLER HARD 1/2" x 3/8" | KEL 022418 | 5901880022418 | 3.06
Nypel redukcyjny mosiężny KELLER HARD 3/4" x 1/2" | KEL 022333 | 5901880022333 | 5.07
Nypel redukcyjny mosiężny KELLER HARD 1" x 1/2" | KEL 022357 | 5901880022357 | 8.86
Nypel redukcyjny mosiężny KELLER HARD 1" x 3/4" | KEL 022364 | 5901880022364 | 9.22
Nypel redukcyjny mosiężny KELLER HARD 1 1/4" x 1" | KEL 022241 | 5901880022241 | 16.33
Nypel redukcyjny mosiężny KELLER HARD 1 1/2" x 1" | KEL 022340 | 5901880022340 | 22.23
Nypel redukcyjny mosiężny KELLER HARD 2" x 1" | KEL 022289 | 5901880022289 | 35.02
Nypel redukcyjny mosiężny KELLER HARD 2" x 1 1/4" | KEL 022227 | 5901880022227 | 36.36
Nypel redukcyjny mosiężny KELLER HARD 2" x 1 1/2" | KEL 022432 | 5901880022432 | 35.71
Redukcja mufowo-nyplowa KELLER HARD
Redukcja mufowo-nyplowa KELLER HARD 1/2" x 3/8" | KEL 022425 | 5901880022425 | 3.13
Redukcja mufowo-nyplowa KELLER HARD 3/4" x 1/2" | KEL 022272 | 5901880022272 | 4.83
Redukcja mufowo-nyplowa KELLER HARD 1" x 3/4" | KEL 022494 | 5901880022494 | 8.58
Kolano mosiężne KELLER HARD WW
Kolano mosiężne KELLER HARD WW 3/8" | KEL 022401 | 5901880022401 | 4.17
Kolano mosiężne KELLER HARD WW 1/2" | KEL 022210 | 5901880022210 | 5.81
Kolano mosiężne KELLER HARD WW 3/4" | KEL 022234 | 5901880022234 | 9.27
Kolano mosiężne KELLER HARD WW 1" | KEL 022371 | 5901880022371 | 19.11
Kolano mosiężne KELLER HARD WW 1 1/4" | KEL 022739 | 5901880022739 | 28.97
Kolano mosiężne KELLER HARD WW 1 1/2" | KEL 022661 | 5901880022661 | 43.93
Kolano mosiężne KELLER HARD WW 2" | KEL 022548 | 5901880022548 | 64.95
Kolano mosiężne KELLER HARD WZ
Kolano mosiężne KELLER HARD WZ 3/8" | KEL 022654 | 5901880022654 | 4.17
Kolano mosiężne KELLER HARD WZ 1/2" | KEL 022555 | 5901880022555 | 5.96
Kolano mosiężne KELLER HARD WZ 3/4" | KEL 022531 | 5901880022531 | 9.56
Kolano mosiężne KELLER HARD WZ 1" | KEL 022746 | 5901880022746 | 18.83
Kolano mosiężne KELLER HARD WZ 1 1/4" | KEL 022630 | 5901880022630 | 31.31
Kolano mosiężne KELLER HARD WZ 1 1/2" | KEL 022593 | 5901880022593 | 39.14
Kolano mosiężne KELLER HARD WZ 2" | KEL 022562 | 5901880022562 | 62.16
Trójnik mosiężny KELLER HARD
Trójnik mosiężny KELLER HARD 3/8" | KEL 022616 | 5901880022616 | 4.68
Trójnik mosiężny KELLER HARD 1/2" | KEL 022685 | 5901880022685 | 7.17
Trójnik mosiężny KELLER HARD 3/4" | KEL 022708 | 5901880022708 | 11.94
Trójnik mosiężny KELLER HARD 1" | KEL 022722 | 5901880022722 | 23.58
Trójnik mosiężny KELLER HARD 1 1/4" | KEL 022524 | 5901880022524 | 34.09
Trójnik mosiężny KELLER HARD 1 1/2" | KEL 022609 | 5901880022609 | 51.73
Trójnik mosiężny KELLER HARD 2" | KEL 022647 | 5901880022647 | 75.07
Trójnik mosiężny KELLER HARD WZ
Trójnik mosiężny KELLER HARD WZ 1/2" | KEL 022517 | 5901880022517 | 7.36
Trójnik mosiężny KELLER HARD WZ 3/4" | KEL 022623 | 5901880022623 | 12.4
Trójnik mosiężny KELLER HARD WZ 1" | KEL 022692 | 5901880022692 | 25.77
Trójnik redukcyjny mosiężny KELLER HARD
Trójnik redukcyjny mosiężny KELLER HARD 3/4" x 1/2" | KEL 022715 | 5901880022715 | 10.95
Trójnik redukcyjny mosiężny KELLER HARD 1" x 1/2" | KEL 022678 | 5901880022678 | 20.58
Trójnik redukcyjny mosiężny KELLER HARD 1" x 3/4" | KEL 022586 | 5901880022586 | 21.62
Śrubunek prosty długi z oringiem KELLER HARD
Śrubunek prosty długi z oringiem KELLER HARD 1/2" | KEL 023545 | 5901880023545 | 12.2
Śrubunek prosty długi z oringiem KELLER HARD 3/4" | KEL 023552 | 5901880023552 | 18.52
Śrubunek prosty długi z oringiem KELLER HARD 1" | KEL 023569 | 5901880023569 | 34.89
Śrubunek prosty długi kulisty KELLER HARD
Śrubunek prosty długi kulisty KELLER HARD 1/2" | KEL 023576 | 5901880023576 | 12.2
Śrubunek prosty długi kulisty KELLER HARD 3/4" | KEL 023583 | 5901880023583 | 18.52
Śrubunek prosty długi kulisty KELLER HARD 1" | KEL 023590 | 5901880023590 | 34.89
Przesłużka mosiężna KELLER HARD
Przedłużka mosiężna KELLER HARD 1/2"x10mm | KEL 033728 | 5901880033728 | 4.24
Przedłużka mosiężna KELLER HARD 1/2"x15mm | KEL 033674 | 5901880033674 | 5.36
Przedłużka mosiężna KELLER HARD 1/2"x20mm | KEL 033711 | 5901880033711 | 6.69
Przedłużka mosiężna KELLER HARD 1/2"x25mm | KEL 033681 | 5901880033681 | 7.69
Przedłużka mosiężna KELLER HARD 1/2"x30mm | KEL 033704 | 5901880033704 | 8.94
Przedłużka mosiężna KELLER HARD 1/2"x40mm | KEL 033698 | 5901880033698 | 11.46
Przedłużka mosiężna KELLER HARD 1/2"x50mm | KEL 033735 | 5901880033735 | 14.13
Złączki mosiężne żółte
Śrubunek prosty o-ring
Śrubunek prosty o-ring ⌀ 3/8" | KEL 141000 | 5901880009723 | 6.23
Śrubunek prosty o-ring ⌀ 1/2" | KEL 141010 | 5901880010378 | 7.74
Śrubunek prosty o-ring ⌀ 3/4" | KEL 141020 | 5901880010064 | 12.8
Śrubunek prosty o-ring ⌀ 1" | KEL 141030 | 5901880009808 | 22.87
Śrubunek prosty o-ring ⌀ 1 1/4" | KEL 141040 | 5901880010354 | 38.35
Śrubunek prosty stożek
Śrubunek prosty stożek ⌀ 3/8" | KEL 141050 | 5901880009655 | 6.23
Śrubunek prosty stożek ⌀ 1/2" | KEL 141060 | 5901880010170 | 7.74
Śrubunek prosty stożek ⌀ 3/4" | KEL 141070 | 5901880010156 | 12.8
Śrubunek prosty stożek ⌀ 1" | KEL 141080 | 5901880010361 | 22.87
Śrubunek prosty stożek ⌀ 1 1/4" | KEL 141090 | 5901880009815 | 38.35
Śrubunek kątowy o-ring
Śrubunek kątowy o-ring ⌀ 1/2" | KEL 142000 | 5901880010347 | 12.3
Śrubunek kątowy o-ring ⌀ 3/4" | KEL 142010 | 5901880009631 | 19.22
Śrubunek kątowy o-ring ⌀ 1" | KEL 142020 | 5901880009860 | 31.47
Śrubunek kątowy stożek
Śrubunek kątowy stożek ⌀ 1/2" | KEL 142030 | 5901880010026 | 12.3
Śrubunek kątowy stożek ⌀ 3/4" | KEL 142040 | 5901880009839 | 19.22
Śrubunek kątowy stożek ⌀ 1" | KEL 142050 | 5901880010200 | 31.47
Korek
Korek ⌀ 1/2" | KEL 143000 | 5901880009730 | 2.18
Korek ⌀ 3/4" | KEL 143010 | 5901880010231 | 3.86
Zaślepka
Zaślepka ⌀ 1/2" | KEL 143020 | 5901880009853 | 2.18
Zaślepka ⌀ 3/4" | KEL 143030 | 5901880010163 | 3.76
Nypel
Nypel ⌀ 3/8" | KEL 143040 | 5901880009761 | 1.69
Nypel ⌀ 1/2" | KEL 143050 | 5901880009891 | 2.52
Nypel ⌀ 3/4" | KEL 143060 | 5901880010507 | 4.29
Nypel ⌀ 1" | KEL 143070 | 5901880010514 | 7.62
Nypel ⌀ 1 1/4" | KEL 143080 | 5901880010705 | 12.13
Mufa
Mufa ⌀ 1/2" | KEL 143090 | 5901880010682 | 4.06
Mufa ⌀ 3/4" | KEL 143100 | 5901880010590 | 5.91
Mufa ⌀ 1" | KEL 143110 | 5901880010521 | 9.76
Mufa ⌀ 1 1/4" | KEL 143120 | 5901880010583 | 15.76
Nypel redukcyjny
Nypel redukcyjny ⌀ 1/2" x 3/8" | KEL 143130 | 5901880010453 | 2.51
Nypel redukcyjny ⌀ 3/4" x 1/2" | KEL 143140 | 5901880010620 | 3.87
Nypel redukcyjny ⌀ 3/4" x 1 " | KEL 143150 | 5901880010644 | 7.02
Redukcja
Redukcja ⌀ 1/2" x 3/8" | KEL 143160 | 5901880010477 | 1.69
Redukcja ⌀ 1/2" x 1" | KEL 143170 | 5901880010576 | 5.52
Redukcja ⌀ 3/4" x 1/2" | KEL 143180 | 5901880010484 | 3.13
Redukcja ⌀ 3/4" x 1" | KEL 143190 | 5901880010699 | 4.29
Redukcja ⌀ 1" x 1 1/4" | KEL 143200 | 5901880010675 | 9.78
Złączka nakrętno-wkrętna
Złączka nakrętno-wkrętna ⌀ 1/2" x 3/8" | KEL 143210 | 5901880010637 | 2.56
Złączka nakrętno-wkrętna ⌀ 3/4" x 1/2" | KEL 143220 | 5901880010774 | 4.11
Złączka nakrętno-wkrętna ⌀ 3/4" x 1" | KEL 143230 | 5901880010569 | 6.47
Złączka nakrętno-wkrętna ⌀ 1" x 1 1/4" | KEL 143240 | 5901880010712 | 12.39
Mufa redukcyjna
Mufa redukcyjna ⌀ 1/2" x 3/8" | KEL 143250 | 5901880010736 | 2.56
Mufa redukcyjna ⌀ 3/4" x 1/2" | KEL 143260 | 5901880010538 | 4.11
Mufa redukcyjna ⌀ 1/2" x 1" | KEL 143270 | 5901880010439 | 6.6
Mufa redukcyjna ⌀ 3/4" x 1" | KEL 143280 | 5901880010798 | 7.85
Kolano WW
Kolano WW ⌀ 3/8" | KEL 143290 | 5901880010781 | 3.53
Kolano WW ⌀ 1/2" | KEL 143300 | 5901880010750 | 5.38
Kolano WW ⌀ 3/4" | KEL 143310 | 5901880010811 | 8.6
Kolano WW ⌀ 1" | KEL 143320 | 5901880010910 | 14.31
Kolano WZ
Kolano WZ ⌀ 3/8" | KEL 143330 | 5901880010958 | 3.34
Kolano WZ ⌀ 1/2" | KEL 143340 | 5901880010903 | 5.65
Kolano WZ ⌀ 3/4" | KEL 143350 | 5901880010835 | 9.56
Kolano WZ ⌀ 1" | KEL 143360 | 5901880010934 | 14.4
Trójnik
Trójnik ⌀ 1/2" | KEL 143370 | 5901880010859 | 6.76
Trójnik ⌀ 3/4" | KEL 143380 | 5901880010873 | 10.28
Trójnik ⌀ 1" | KEL 143390 | 5901880010842 | 19.65
Przedłużka
Przedłużka ⌀ 1/2" x 10 | KEL 143410 | 5901880010965 | 2.51
Przedłużka ⌀ 1/2" x 15 | KEL 143415 | 5901880010897 | 3.17
Przedłużka ⌀ 1/2" x 20 | KEL 143420 | 5901880010927 | 4.01
Przedłużka ⌀ 1/2" x 25 | KEL 143425 | 5901880010941 | 4.67
Przedłużka ⌀ 1/2" x 30 | KEL 143430 | 5901880010804 | 5.54
Przedłużka ⌀ 1/2" x 40 | KEL 143440 | 5901880010880 | 6.78
Przedłużka ⌀ 1/2" x 50 | KEL 143450 | 5901880010828 | 8.2
Złączki mosiężne chromowane
Kolano chrom WW
Kolano chrom WW ⌀ 3/8" | KEL 143291 | 5901880010613 | 5.56
Kolano chrom WW ⌀ 1/2" | KEL 143301 | 5901880010446 | 6.8
Kolano chrom WW ⌀ 3/4" | KEL 143311 | 5901880010743 | 12.02
Kolano chrom WZ
Kolano chrom WZ ⌀ 3/8" | KEL 143331 | 5901880010729 | 5.36
Kolano chrom WZ ⌀ 1/2" | KEL 143341 | 5901880010668 | 7.35
Kolano chrom WZ ⌀ 3/4" | KEL 143351 | 5901880010767 | 12.96
Trójnik chrom
Trójnik chrom ⌀ 3/8" | KEL 143371 | 5901880010552 | 6.05
Trójnik chrom ⌀ 1/2" | KEL 143381 | 5901880010606 | 8.24
Trójnik chrom ⌀ 3/4" | KEL 143391 | 5901880010491 | 12.47
Przedłużka chrom
Przedłużka chrom ⌀ 1/2" x 10 | KEL 143510 | 5901880009884 | 3.18
Przedłużka chrom ⌀ 1/2" x 15 | KEL 143515 | 5901880010316 | 3.82
Przedłużka chrom ⌀ 1/2" x 20 | KEL 143520 | 5901880010095 | 4.42
Przedłużka chrom ⌀ 1/2" x 25 | KEL 143525 | 5901880010057 | 5.42
Przedłużka chrom ⌀ 1/2" x 30 | KEL 143530 | 5901880010125 | 6.14
Przedłużka chrom ⌀ 1/2" x 40 | KEL 143540 | 5901880009945 | 7.85
Przedłużka chrom ⌀ 1/2" x 50 | KEL 143550 | 5901880010088 | 9.56
Przedłużka chrom ⌀ 1/2" x 60 | KEL 143560 | 5901880010040 | 11.42
Przedłużka chrom ⌀ 1/2" x 80 | KEL 143580 | 5901880009747 | 14.75
Przedłużka chrom ⌀ 1/2" x 100 | KEL 143500 | 5901880010149 | 15.84
Przedłużka chrom ⌀ 3/4" x 10 | KEL 143511 | 5901880010408 | 5.36
Przedłużka chrom ⌀ 3/4" x 20 | KEL 143521 | 5901880009662 | 8.09
Przedłużka chrom ⌀ 3/4" x 40 | KEL 143541 | 5901880010309 | 13.55
Przedłużka chrom ⌀ 3/4" x 50 | KEL 143551 | 5901880009716 | 15.84
Mufa chrom
Mufa chrom ⌀ 3/8" | KEL 143091 | 5901880010460 | 4.22
Mufa chrom ⌀ 1/2" | KEL 143101 | 5901880010651 | 5.08
Mufa chrom ⌀ 3/4" | KEL 143111 | 5901880010545 | 7.76
Mufa redukcyjna chrom
Mufa redukcyjna chrom ⌀ 3/8" x 1/2" | KEL 143131 | 5901880010293 | 4.29
Mufa redukcyjna chrom ⌀ 1/2" x 3/4" | KEL 143132 | 5901880009976 | 6.29
Redukcja mufa-nypel chrom
Redukcja mufa-nypel chrom ⌀ 3/8" x 1/2" | KEL 143133 | 5901880010071 | 3.6
Redukcja mufa-nypel chrom ⌀ 1/2" x 3/4" | KEL 143134 | 5901880010255 | 5.31
Redukcja nyplowa chrom
Redukcja nyplowa chrom ⌀ 3/8" x 1/2" | KEL 143135 | 5901880009990 | 2.89
Redukcja nyplowa chrom ⌀ 1/2" x 3/4" | KEL 143136 | 5901880009792 | 4.78
Redukcja chrom
Redukcja chrom ⌀ 3/8" x 1/2" | KEL 143137 | 5901880010002 | 1.94
Redukcja chrom ⌀ 1/2" x 3/4" | KEL 143138 | 5901880010033 | 3.42
Nypel chrom
Nypel chrom ⌀ 3/8" | KEL 143041 | 5901880010323 | 2.25
Nypel chrom ⌀ 1/2" | KEL 143042 | 5901880009983 | 3.27
Nypel chrom ⌀ 3/4" | KEL 143043 | 5901880010132 | 5.11
Przyłącza elastyczne
Przyłącza elastyczne do urządzeń grzewczych i klimatyzacyjnych
Przyłącze elastyczne WW (antywibracyjne)
Przyłącze elastyczne w oplocie ze stali nierdzewnej WW, DN13 ⌀ 1/2", 30cm | KEL 028953 | 5901880028953 | 20.03
Przyłącze elastyczne w oplocie ze stali nierdzewnej WW, DN13 ⌀ 1/2", 40cm | KEL 028861 | 5901880028861 | 21.64
Przyłącze elastyczne w oplocie ze stali nierdzewnej WW, DN13 ⌀ 1/2", 50cm | KEL 028922 | 5901880028922 | 23.19
Przyłącze elastyczne w oplocie ze stali nierdzewnej WW, DN13 ⌀ 1/2", 60cm | KEL 028939 | 5901880028939 | 24.74
Przyłącze elastyczne w oplocie ze stali nierdzewnej WW, DN18 ⌀ 3/4", 30cm | KEL 028991 | 5901880028991 | 33.21
Przyłącze elastyczne w oplocie ze stali nierdzewnej WW, DN18 ⌀ 3/4", 40cm | KEL 029028 | 5901880029028 | 35.73
Przyłącze elastyczne w oplocie ze stali nierdzewnej WW, DN18 ⌀ 3/4", 50cm | KEL 029042 | 5901880029042 | 38.26
Przyłącze elastyczne w oplocie ze stali nierdzewnej WW, DN18 ⌀ 3/4", 60cm | KEL 028885 | 5901880028885 | 40.78
Przyłącze elastyczne w oplocie ze stali nierdzewnej WW, DN18 ⌀ 3/4", 70cm | KEL 028984 | 5901880028984 | 43.29
Przyłącze elastyczne w oplocie ze stali nierdzewnej WW, DN18 ⌀ 3/4", 80cm | KEL 029103 | 5901880029103 | 45.8
Przyłącze elastyczne w oplocie ze stali nierdzewnej WW, DN18 ⌀ 3/4", 90cm | KEL 029141 | 5901880029141 | 48.33
Przyłącze elastyczne w oplocie ze stali nierdzewnej WW, DN18 ⌀ 3/4", 100cm | KEL 029097 | 5901880029097 | 50.83
Przyłącze elastyczne w oplocie ze stali nierdzewnej WW, DN18 ⌀ 3/4", 120cm | KEL 029134 | 5901880029134 | 55.83
Przyłącze elastyczne w oplocie ze stali nierdzewnej WW, DN18 ⌀ 3/4", 150cm | KEL 029110 | 5901880029110 | 63.41
Przyłącze elastyczne w oplocie ze stali nierdzewnej WW, DN25 ⌀ 1", 30cm | KEL 029127 | 5901880029127 | 45.31
Przyłącze elastyczne w oplocie ze stali nierdzewnej WW, DN25 ⌀ 1", 40cm | KEL 029295 | 5901880029295 | 48.25
Przyłącze elastyczne w oplocie ze stali nierdzewnej WW, DN25 ⌀ 1", 50cm | KEL 029165 | 5901880029165 | 51.24
Przyłącze elastyczne w oplocie ze stali nierdzewnej WW, DN25 ⌀ 1", 60cm | KEL 029196 | 5901880029196 | 54.23
Przyłącze elastyczne w oplocie ze stali nierdzewnej WW, DN25 ⌀ 1", 70cm | KEL 029189 | 5901880029189 | 57.18
Przyłącze elastyczne w oplocie ze stali nierdzewnej WW, DN25 ⌀ 1", 80cm | KEL 029325 | 5901880029325 | 60.14
Przyłącze elastyczne w oplocie ze stali nierdzewnej WW, DN25 ⌀ 1", 90cm | KEL 029332 | 5901880029332 | 63.11
Przyłącze elastyczne w oplocie ze stali nierdzewnej WW, DN25 ⌀ 1", 100cm | KEL 029257 | 5901880029257 | 66.08
Przyłącze elastyczne w oplocie ze stali nierdzewnej WW, DN25 ⌀ 1", 120cm | KEL 029318 | 5901880029318 | 76.23
Przyłącze elastyczne w oplocie ze stali nierdzewnej WW, DN25 ⌀ 1", 150cm | KEL 029233 | 5901880029233 | 85.64
Przyłącze elastyczne w oplocie ze stali nierdzewnej WW, DN32 ⌀ 1 1/4", 30cm | KEL 029264 | 5901880029264 | 154.22
Przyłącze elastyczne w oplocie ze stali nierdzewnej WW, DN32 ⌀ 1 1/4", 40cm | KEL 029219 | 5901880029219 | 168.85
Przyłącze elastyczne w oplocie ze stali nierdzewnej WW, DN32 ⌀ 1 1/4", 50cm | KEL 029349 | 5901880029349 | 183.46
Przyłącze elastyczne w oplocie ze stali nierdzewnej WW, DN32 ⌀ 1 1/4", 60cm | KEL 029271 | 5901880029271 | 198
Przyłącze elastyczne w oplocie ze stali nierdzewnej WW, DN32 ⌀ 1 1/4", 70cm | KEL 029158 | 5901880029158 | 212.64
Przyłącze elastyczne w oplocie ze stali nierdzewnej WW, DN32 ⌀ 1 1/4", 80cm | KEL 029301 | 5901880029301 | 227.28
Przyłącze elastyczne WZ (antywibracyjne)
Przyłącze elastyczne w oplocie ze stali nierdzewnej WZ, DN13 ⌀ 1/2", 30cm | KEL 028700 | 5901880028700 | 20.97
Przyłącze elastyczne w oplocie ze stali nierdzewnej WZ, DN13 ⌀ 1/2", 40cm | KEL 028731 | 5901880028731 | 22.73
Przyłącze elastyczne w oplocie ze stali nierdzewnej WZ, DN13 ⌀ 1/2", 50cm | KEL 028762 | 5901880028762 | 24.34
Przyłącze elastyczne w oplocie ze stali nierdzewnej WZ, DN13 ⌀ 1/2", 60cm | KEL 028724 | 5901880028724 | 25.97
Przyłącze elastyczne w oplocie ze stali nierdzewnej WZ, DN18 ⌀ 3/4", 30cm | KEL 028748 | 5901880028748 | 34.86
Przyłącze elastyczne w oplocie ze stali nierdzewnej WZ, DN18 ⌀ 3/4", 40cm | KEL 028779 | 5901880028779 | 37.52
Przyłącze elastyczne w oplocie ze stali nierdzewnej WZ, DN18 ⌀ 3/4", 50cm | KEL 028717 | 5901880028717 | 40.14
Przyłącze elastyczne w oplocie ze stali nierdzewnej WZ, DN18 ⌀ 3/4", 60cm | KEL 028755 | 5901880028755 | 42.83
Przyłącze elastyczne w oplocie ze stali nierdzewnej WZ, DN18 ⌀ 3/4", 70cm | KEL 029080 | 5901880029080 | 45.42
Przyłącze elastyczne w oplocie ze stali nierdzewnej WZ, DN18 ⌀ 3/4", 80cm | KEL 028977 | 5901880028977 | 48.08
Przyłącze elastyczne w oplocie ze stali nierdzewnej WZ, DN18 ⌀ 3/4", 90cm | KEL 028946 | 5901880028946 | 50.75
Przyłącze elastyczne w oplocie ze stali nierdzewnej WZ, DN18 ⌀ 3/4", 100cm | KEL 029011 | 5901880029011 | 53.37
Przyłącze elastyczne w oplocie ze stali nierdzewnej WZ, DN18 ⌀ 3/4", 120cm | KEL 028960 | 5901880028960 | 58.67
Przyłącze elastyczne w oplocie ze stali nierdzewnej WZ, DN18 ⌀ 3/4", 150cm | KEL 028847 | 5901880028847 | 66.61
Przyłącze elastyczne w oplocie ze stali nierdzewnej WZ, DN25 ⌀ 1", 30cm | KEL 029073 | 5901880029073 | 47.55
Przyłącze elastyczne w oplocie ze stali nierdzewnej WZ, DN25 ⌀ 1", 40cm | KEL 028915 | 5901880028915 | 50.71
Przyłącze elastyczne w oplocie ze stali nierdzewnej WZ, DN25 ⌀ 1", 50cm | KEL 028892 | 5901880028892 | 53.78
Przyłącze elastyczne w oplocie ze stali nierdzewnej WZ, DN25 ⌀ 1", 60cm | KEL 028878 | 5901880028878 | 56.93
Przyłącze elastyczne w oplocie ze stali nierdzewnej WZ, DN25 ⌀ 1", 70cm | KEL 029004 | 5901880029004 | 60.07
Przyłącze elastyczne w oplocie ze stali nierdzewnej WZ, DN25 ⌀ 1", 80cm | KEL 029035 | 5901880029035 | 63.18
Przyłącze elastyczne w oplocie ze stali nierdzewnej WZ, DN25 ⌀ 1", 90cm | KEL 028809 | 5901880028809 | 66.27
Przyłącze elastyczne w oplocie ze stali nierdzewnej WZ, DN25 ⌀ 1", 100cm | KEL 028816 | 5901880028816 | 69.41
Przyłącze elastyczne w oplocie ze stali nierdzewnej WZ, DN25 ⌀ 1", 120cm | KEL 029059 | 5901880029059 | 80.06
Przyłącze elastyczne w oplocie ze stali nierdzewnej WZ, DN25 ⌀ 1", 150cm | KEL 028786 | 5901880028786 | 89.95
Przyłącze elastyczne w oplocie ze stali nierdzewnej WZ, DN32 ⌀ 1 1/4", 30cm | KEL 028823 | 5901880028823 | 161.95
Przyłącze elastyczne w oplocie ze stali nierdzewnej WZ, DN32 ⌀ 1 1/4", 40cm | KEL 028854 | 5901880028854 | 177.27
Przyłącze elastyczne w oplocie ze stali nierdzewnej WZ, DN32 ⌀ 1 1/4", 50cm | KEL 029066 | 5901880029066 | 192.61
Przyłącze elastyczne w oplocie ze stali nierdzewnej WZ, DN32 ⌀ 1 1/4", 60cm | KEL 028908 | 5901880028908 | 207.92
Przyłącze elastyczne w oplocie ze stali nierdzewnej WZ, DN32 ⌀ 1 1/4", 70cm | KEL 028830 | 5901880028830 | 223.26
Przyłącze elastyczne w oplocie ze stali nierdzewnej WZ, DN32 ⌀ 1 1/4", 80cm | KEL 028793 | 5901880028793 | 238.63
Przyłącze z kolankiem (antywibracyjne)
Przyłącze elastyczne w oplocie ze stali nierdzewnej z kolankiem WZ, DN25 ⌀ 1", 40cm | KEL 029202 | 5901880029202 | 50.24
Przyłącze elastyczne w oplocie ze stali nierdzewnej z kolankiem WZ, DN25 ⌀ 1", 50cm | KEL 029288 | 5901880029288 | 53.25
Przyłącze elastyczne w oplocie ze stali nierdzewnej z kolankiem WZ, DN25 ⌀ 1", 60cm | KEL 029172 | 5901880029172 | 56.3
Przyłącze elastyczne w oplocie ze stali nierdzewnej z kolankiem WZ, DN25 ⌀ 1", 70cm | KEL 029240 | 5901880029240 | 59.38
Przyłącze elastyczne w oplocie ze stali nierdzewnej z kolankiem WZ, DN25 ⌀ 1", 80cm | KEL 029226 | 5901880029226 | 62.36
Przyłącze elastyczne w oplocie ze stali nierdzewnej z kolankiem WZ, DN25 ⌀ 1", 90cm | KEL 029363 | 5901880029363 | 65.44
Przyłącze elastyczne w oplocie ze stali nierdzewnej z kolankiem WZ, DN25 ⌀ 1", 100cm | KEL 029387 | 5901880029387 | 68.54
Przyłącze elastyczne w oplocie ze stali nierdzewnej z kolankiem WZ, DN25 ⌀ 1", 120cm | KEL 029370 | 5901880029370 | 74.66
Przyłącze elastyczne w oplocie ze stali nierdzewnej z kolankiem WZ, DN25 ⌀ 1", 150cm | KEL 029356 | 5901880029356 | 83.76
Przyłącza elastyczne (wężyki)
Przyłącze elastyczne WW
Przyłącze elastyczne w oplocie ze stali nierdzewnej (WW) ⌀ 3/4" x 3/4", 30cm | KEL 143601 | 5901880009273 | 18.84
Przyłącze elastyczne w oplocie ze stali nierdzewnej (WW) ⌀ 3/4" x 3/4", 40cm | KEL 143602 | 5901880009037 | 20.6
Przyłącze elastyczne w oplocie ze stali nierdzewnej (WW) ⌀ 3/4" x 3/4", 50cm | KEL 143603 | 5901880009129 | 23.29
Przyłącze elastyczne w oplocie ze stali nierdzewnej (WW) ⌀ 1/2" x 3/4", 20cm | KEL 143604 |  | 11.18
Przyłącze elastyczne w oplocie ze stali nierdzewnej (WW) ⌀ 1/2" x 3/4", 30cm | KEL 143605 | 5901880009020 | 12.07
Przyłącze elastyczne w oplocie ze stali nierdzewnej (WW) ⌀ 1/2" x 3/4", 40cm | KEL 143607 | 5901880009082 | 13.05
Przyłącze elastyczne w oplocie ze stali nierdzewnej (WW) ⌀ 1/2" x 3/4", 50cm | KEL 143608 | 5901880008924 | 14.52
Przyłącze elastyczne w oplocie ze stali nierdzewnej (WW) ⌀ 1/2" x 1/2", 20cm | KEL 143609 | 5901880010224 | 8.86
Przyłącze elastyczne w oplocie ze stali nierdzewnej (WW) ⌀ 1/2" x 1/2", 25cm | KEL 143610 | 5901880010101 | 9.3
Przyłącze elastyczne w oplocie ze stali nierdzewnej (WW) ⌀ 1/2" x 1/2", 30cm | KEL 143611 | 5901880010248 | 9.93
Przyłącze elastyczne w oplocie ze stali nierdzewnej (WW) ⌀ 1/2" x 1/2" , 35cm | KEL 143612 | 5901880009709 | 10.4
Przyłącze elastyczne w oplocie ze stali nierdzewnej (WW) ⌀ 1/2" x 1/2", 40cm | KEL 143613 | 5901880009006 | 10.69
Przyłącze elastyczne w oplocie ze stali nierdzewnej (WW) ⌀ 1/2" x 1/2", 45cm | KEL 143614 | 5901880009211 | 11.09
Przyłącze elastyczne w oplocie ze stali nierdzewnej (WW) ⌀ 1/2" x 1/2", 50cm | KEL 143615 | 5901880009112 | 11.43
Przyłącze elastyczne w oplocie ze stali nierdzewnej (WW) ⌀ 1/2" x 1/2", 55cm | KEL 143616 | 5901880009136 | 11.86
Przyłącze elastyczne w oplocie ze stali nierdzewnej (WW) ⌀ 1/2" x 1/2" , 60cm | KEL 143617 | 5901880009051 | 12.22
Przyłącze elastyczne w oplocie ze stali nierdzewnej (WW) ⌀ 1/2" x 1/2", 70cm | KEL 143618 | 5901880009341 | 13.43
Przyłącze elastyczne w oplocie ze stali nierdzewnej (WW) ⌀ 1/2" x 1/2", 80cm | KEL 143619 | 5901880009068 | 13.91
Przyłącze elastyczne w oplocie ze stali nierdzewnej (WW) ⌀ 1/2" x 1/2", 90cm | KEL 143620 | 5901880009143 | 15.23
Przyłącze elastyczne w oplocie ze stali nierdzewnej (WW) ⌀ 1/2" x 1/2", 100cm | KEL 143621 | 5901880009181 | 16.25
Przyłącze elastyczne w oplocie ze stali nierdzewnej (WW) ⌀ 1/2" x 1/2", 120cm | KEL 143622 | 5901880009204 | 18
Przyłącze elastyczne w oplocie ze stali nierdzewnej (WW) ⌀ 1/2" x 1/2", 150cm | KEL 143623 | 5901880009174 | 21.37
Przyłącze elastyczne w oplocie ze stali nierdzewnej (WW) ⌀ 1/2" x 3/8", 20cm | KEL 143626 | 5901880010217 | 9.06
Przyłącze elastyczne w oplocie ze stali nierdzewnej (WW) ⌀ 1/2" x 3/8", 30cm | KEL 143627 | 5901880010194 | 9.62
Przyłącze elastyczne w oplocie ze stali nierdzewnej (WW) ⌀ 1/2" x 3/8", 40cm | KEL 143628 | 5901880009778 | 10.69
Przyłącze elastyczne w oplocie ze stali nierdzewnej (WW) ⌀ 1/2" x 3/8", 50cm | KEL 143629 | 5901880010422 | 11.72
Przyłącze elastyczne w oplocie ze stali nierdzewnej (WW) ⌀ 1/2" x 3/8" , 60cm | KEL 143630 | 5901880009921 | 12.49
Przyłącze elastyczne w oplocie ze stali nierdzewnej (WW) ⌀ 3/8" x 3/8" , 20cm | KEL 143631 | 5901880009419 | 8.49
Przyłącze elastyczne w oplocie ze stali nierdzewnej (WW) ⌀ 3/8" x 3/8", 30cm | KEL 143632 | 5901880009518 | 8.87
Przyłącze elastyczne w oplocie ze stali nierdzewnej (WW) ⌀ 3/8" x 3/8", 40cm | KEL 143633 | 5901880009501 | 10.15
Przyłącze elastyczne w oplocie ze stali nierdzewnej (WW) ⌀ 3/8" x 3/8", 50cm | KEL 143634 | 5901880009471 | 11.03
Przyłącze elastyczne w oplocie ze stali nierdzewnej (WW) ⌀ 3/8" x 3/8" , 60cm | KEL 143635 | 5901880009822 | 12.07
Przyłącze elastyczne WZ
Przyłącze elastyczne w oplocie ze stali nierdzewnej (WZ) ⌀ 1/2" x 1/2" , 20cm | KEL 143636 | 5901880009303 | 9.3
Przyłącze elastyczne w oplocie ze stali nierdzewnej (WZ) ⌀ 1/2" x 1/2" , 25cm | KEL 143637 | 5901880008948 | 9.62
Przyłącze elastyczne w oplocie ze stali nierdzewnej (WZ) ⌀ 1/2" x 1/2" , 30cm | KEL 143638 | 5901880008979 | 9.96
Przyłącze elastyczne w oplocie ze stali nierdzewnej (WZ) ⌀ 1/2" x 1/2" , 40cm | KEL 143639 | 5901880009099 | 10.84
Przyłącze elastyczne w oplocie ze stali nierdzewnej (WZ) ⌀ 1/2" x 1/2" , 45cm | KEL 143640 | 5901880009235 | 11.3
Przyłącze elastyczne w oplocie ze stali nierdzewnej (WZ) ⌀ 1/2" x 1/2" , 50cm | KEL 143641 | 5901880009389 | 11.72
Przyłącze elastyczne w oplocie ze stali nierdzewnej (WZ) ⌀ 1/2" x 1/2" , 60cm | KEL 143642 | 5901880009358 | 12.6
Przyłącze elastyczne w oplocie ze stali nierdzewnej (WZ) ⌀ 1/2" x 1/2" , 70cm | KEL 143643 | 5901880009297 | 14.13
Przyłącze elastyczne w oplocie ze stali nierdzewnej (WZ) ⌀ 1/2" x 1/2" , 80cm | KEL 143644 | 5901880009105 | 14.82
Przyłącze elastyczne w oplocie ze stali nierdzewnej (WZ) ⌀ 1/2" x 1/2" , 90cm | KEL 143645 | 5901880009150 | 16.34
Przyłącze elastyczne w oplocie ze stali nierdzewnej (WZ) ⌀ 1/2" x 1/2" , 100cm | KEL 143646 | 5901880009259 | 17.26
Przyłącze elastyczne w oplocie ze stali nierdzewnej (WZ) ⌀ 1/2" x 1/2" , 120cm | KEL 143647 | 5901880010415 | 18.29
Przyłącze elastyczne w oplocie ze stali nierdzewnej (WZ) ⌀ 1/2" x 1/2" , 150cm | KEL 143648 | 5901880009440 | 20.75
Przyłącze elastyczne w oplocie ze stali nierdzewnej (WZ) ⌀ 3/8" x 3/8" , 30cm | KEL 143649 | 5901880008993 | 9.49
Przyłącze elastyczne w oplocie ze stali nierdzewnej (WZ) ⌀ 3/8" x 3/8" , 40cm | KEL 143650 | 5901880009372 | 9.78
Przyłącze elastyczne do baterii (długie)
Przyłącze elastyczne w oplocie ze stali nierdzewnej do baterii (długie) ⌀ M10 x 1 - 1/2", 30cm | KEL 143651 | 5901880010279 | 9.71
Przyłącze elastyczne w oplocie ze stali nierdzewnej do baterii (długie) ⌀ M10 x 1 - 1/2", 40cm | KEL 143652 | 5901880010385 | 10.58
Przyłącze elastyczne w oplocie ze stali nierdzewnej do baterii (długie) ⌀ M10 x 1 - 1/2", 50cm | KEL 143653 | 5901880010187 | 11.49
Przyłącze elastyczne w oplocie ze stali nierdzewnej do baterii (długie) ⌀ M10 x 1 - 1/2", 60cm | KEL 143654 | 5901880010118 | 12.46
Przyłącze elastyczne w oplocie ze stali nierdzewnej do baterii (długie) ⌀ M10 x 1 - 1/2", 70cm | KEL 143655 | 5901880009679 | 13.34
Przyłącze elastyczne w oplocie ze stali nierdzewnej do baterii (długie) ⌀ M10 x 1 - 1/2", 80cm | KEL 143656 | 5901880009907 | 14.25
Przyłącze elastyczne w oplocie ze stali nierdzewnej do baterii (długie) ⌀ M10 x 1 - 3/8", 30cm | KEL 143657 | 5901880010330 | 9.28
Przyłącze elastyczne w oplocie ze stali nierdzewnej do baterii (długie) ⌀ M10 x 1 - 3/8", 40cm | KEL 143658 | 5901880009754 | 10.16
Przyłącze elastyczne w oplocie ze stali nierdzewnej do baterii (długie) ⌀ M10 x 1 - 3/8", 50cm | KEL 143659 | 5901880009969 | 11
Przyłącze elastyczne w oplocie ze stali nierdzewnej do baterii (długie) ⌀ M10 x 1 - 3/8", 60cm | KEL 143660 | 5901880009693 | 11.89
Przyłącze elastyczne w oplocie ze stali nierdzewnej do baterii (długie) ⌀ M10 x 1 - 3/8", 80cm | KEL 143661 | 5901880009914 | 13.56
Przyłącze elastyczne do baterii (krótkie)
Przyłącze elastyczne w oplocie ze stali nierdzewnej do baterii (krótkie) ⌀ M10 x 1 - 1/2", 30cm | KEL 143662 | 5901880009785 | 8.62
Przyłącze elastyczne w oplocie ze stali nierdzewnej do baterii (krótkie) ⌀ M10 x 1 - 1/2", 40cm | KEL 143664 | 5901880009648 | 9.07
Przyłącze elastyczne w oplocie ze stali nierdzewnej do baterii (krótkie) ⌀ M10 x 1 - 1/2", 50cm | KEL 143665 | 5901880009686 | 9.49
Przyłącze elastyczne w oplocie ze stali nierdzewnej do baterii (krótkie) ⌀ M10 x 1 - 1/2", 60cm | KEL 143666 | 5901880010262 | 10.4
Przyłącze elastyczne w oplocie ze stali nierdzewnej do baterii (krótkie) ⌀ M10 x 1 - 1/2", 70cm | KEL 143667 | 5901880009877 | 11.33
Przyłącze elastyczne w oplocie ze stali nierdzewnej do baterii (krótkie) ⌀ M10 x 1 - 1/2", 80cm | KEL 143668 | 5901880010286 | 12.22
Przyłącze elastyczne w oplocie ze stali nierdzewnej do baterii (krótkie) ⌀ M10 x 1 - 3/8", 30cm | KEL 143669 | 5901880009938 | 8.51
Przyłącze elastyczne w oplocie ze stali nierdzewnej do baterii (krótkie) ⌀ M10 x 1 - 3/8", 40cm | KEL 143670 | 5901880010019 | 9.21
Przyłącze elastyczne w oplocie ze stali nierdzewnej do baterii (krótkie) ⌀ M10 x 1 - 3/8", 50cm | KEL 143671 | 5901880009846 | 10.07
Przyłącze elastyczne w oplocie ze stali nierdzewnej do baterii (krótkie) ⌀ M10 x 1 - 3/8", 60cm | KEL 143672 | 5901880010392 | 10.96
Przyłącze elastyczne w oplocie ze stali nierdzewnej do baterii (krótkie) ⌀ M10 x 1 - 3/8", 80cm | KEL 143673 | 5901880009952 | 11.43
PRZEWODY GAZOWE
Przewód gazowy elastyczny KELLER FPGS-00 z zaworem
Przewód gazowy elastyczny KELLER FPGS-00 z zaworem L = 0,50 | KEL 020050 | 5908310638805 | 127.89
Przewód gazowy elastyczny KELLER FPGS-00 z zaworem L = 0,75 | KEL 020075 | 5908310638812 | 136.15
Przewód gazowy elastyczny KELLER FPGS-00 z zaworem L = 1,00 | KEL 020100 | 5908310638829 | 144.38
Przewód gazowy elastyczny KELLER FPGS-00 z zaworem L = 1,25 | KEL 020125 | 5908310638836 | 151
Przewód gazowy elastyczny KELLER FPGS-00 z zaworem L = 1,50 | KEL 020150 | 5908310638843 | 156.76
Przewód gazowy elastyczny KELLER FPGS-00 z zaworem L = 2,00 | KEL 020200 | 5908310638850 | 163.38
Przewód gazowy elastyczny KELLER FPGS-08A
Przewód gazowy elastyczny KELLER FPGS-08A L = 0,50 | KEL 08A050 | 5908310638867 | 55.29
Przewód gazowy elastyczny KELLER FPGS-08A L = 0,75 | KEL 08A075 | 5908310638874 | 64.36
Przewód gazowy elastyczny KELLER FPGS-08A L = 1,00 | KEL 08A100 | 5908310638881 | 74.27
Przewód gazowy elastyczny KELLER FPGS-08A L = 1,25 | KEL 08A125 | 5908310638898 | 84.98
Przewód gazowy elastyczny KELLER FPGS-08A L = 1,50 | KEL 08A150 | 5908310638904 | 94.89
Przewód gazowy elastyczny KELLER FPGS-08A L = 2,00 | KEL 08A200 | 5908310638911 | 116.35
Przewód gazowy elastyczny KELLER FPGS-04K z kolankiem
Przewód gazowy elastyczny KELLER FPGS-04K z kolankiem L = 0,50 | KEL 04K050 | 5908310638928 | 63.53
Przewód gazowy elastyczny KELLER FPGS-04K z kolankiem L = 0,75 | KEL 04K075 | 5908310638935 | 72.62
Przewód gazowy elastyczny KELLER FPGS-04K z kolankiem L = 1,00 | KEL 04K100 | 5908310638942 | 82.53
Przewód gazowy elastyczny KELLER FPGS-04K z kolankiem L = 1,25 | KEL 04K125 | 5908310638959 | 93.24
Przewód gazowy elastyczny KELLER FPGS-04K z kolankiem L = 1,50 | KEL 04K150 | 5908310638966 | 103.15
Przewód gazowy elastyczny KELLER FPGS-04K z kolankiem L = 2,00 | KEL 04K200 | 5908310638973 | 124.6
Przewód gazowy rozciągliwy KELLER z nyplem
Przewód gazowy rozciągliwy KELLER DN 12, L = 250 / 450 ANT z nyplem | KEL 08N025 | 5908310639024 | 54.27
Przewód gazowy rozciągliwy KELLER DN 20, L = 250 / 450 ANT z nyplem | KEL 06N025 | 5908310639208 | 67.6
Przewód gazowy rozciągliwy KELLER DN 20, L = 500 / 700 ANT z nyplem | KEL 06N050 | 5908310639222 | 84.75
Przewód gazowy rozciągliwy KELLER DN 25, L = 250 / 450 ANT z nyplem | KEL 07N025 | 5908310639307 | 94.27
Przewód gazowy rozciągliwy KELLER DN 25, L = 500 / 800 ANT z nyplem | KEL 07N050 | 5908310639321 | 122.82
Przewód gazowy rozciągliwy KELLER 2 obrotowe
Przewód gazowy rozciągliwy KELLER DN 12, L = 250 / 450 AT - 2 obrotowe | KEL 08T025 | 5908310639123 | 54.27
Przewód gazowy rozciągliwy KELLER DN 20, L = 250 / 450 AT - 2 obrotowe | KEL 06T025 | 5908310639253 | 67.6
Przewód gazowy rozciągliwy KELLER DN 20, L = 500 / 700 AT - 2 obrotowe | KEL 06T050 | 5908310639277 | 84.75
PRZYŁĄCZA ODPŁYWOWE DO KANALIZACJI
Syfony, półsyfony
Syfon butelkowy, zlew pojedynczy, korek gumowy
Syfon butelkowy, zlew pojedynczy, korek gumowy ⌀ 70, przyłacze do pralki lub zmywarki, sztywne podłaczenie do ściany | KEL 718448 | 5901821718448 | 23.9
Syfon butelkowy, zlew podwójny, korki gumowe, oszczedzające miejsce
Syfon butelkowy, zlew podwójny, korki gumowe ⌀ 70, przyłacze do pralki lub zmywarki, sztywne podłaczenie do ściany, oszczedzające miejsce | KEL 718455 | 5901821718455 | 33.47
Syfon wannowy niski, sitko metalowe
Syfon wannowy niski, sitko metalowe ⌀ 50 | KEL 151007 | 5903874272267 | 17.08
Syfon wannowy, automat
Syfon wannowy, automat ⌀ 50 | KEL 151008 | 5903874272274 | 54.43
Syfon brodzikowy, sitko metalowe
Syfon brodzikowy, sitko metalowe ⌀ 50 | KEL 151009 | 5903874272281 | 13.3
Syfon butelkowy pisuarowy
Syfon butelkowy pisuarowy ⌀ 32 | KEL 151010 | 5903874272298 | 9.33
Syfon pisuarowy, odpływ pionowy
Syfon pisuarowy, odpływ pionowy ⌀ 50 | KEL 151011 | 5903874272304 | 36.52
Syfon pisuarowy, odpływ poziomy
Syfon pisuarowy, odpływ poziomy ⌀ 50 | KEL 151012 | 5903874272311 | 36.52
Półsyfon KELLER do umywalki, bidetu
Półsyfon KELLER 200 ø32 mm, umywalka, bidet | KEL 718363 | 5901821718363 | 9.93
Półsyfon KELLER do umywalki, bidetu, rurka
Półsyfon KELLER 230 ø32/50 mm, umywalka, bidet, rurka | KEL 718370 | 5901821718370 | 9.93
Syfon KELLER do umywalki, bidetu, rurka, sitko metalowe
Syfon KELLER 600 ø32 mm, sitko metalowe, korek gumowy, umywalka, bidet, rurka | KEL 718387 | 5901821718387 | 15.83
Syfon KELLER do umywalki, bidetu, sitko metalowe
Syfon KELLER 630 ø32/50 mm, sitko metalowe, korek gumowy, umywalka, bidet | KEL 718394 | 5901821718394 | 16.38
Półsyfon umywalkowy KELLER, przył. do pralki, rurka odpł. z rozetą
Półsyfon umywalkowy KELLER ø32 mm, przył. do pralki, rurka odpł. z rozetą | KEL 718325 | 5901821718325 | 13.42
Syfon umywalkowy KELLER, przył. do pralki, sitko metalowe, rurka odpł. z rozetą
Syfon umywalkowy KELLER ø32 mm, przył. do pralki, sitko metalowe, korek gumowy, rurka odpł. z rozetą | KEL 718332 | 5901821718332 | 19.17
Syfon umywalkowy KELLER, przył. do pralki, spust Klik Klak plastik chrom., rurka odpł. z rozetą
Syfon umywalkowy KELLER ø32 mm, przył. do pralki, spust Klik Klak plastik chrom., rurka odpł. z rozetą | KEL 718349 | 5901821718349 | 28.72
Półsyfon butelkowy umywalkowy KELLER, przyłącze do pralki i przelewu, rura odpływowa i rozeta
Półsyfon umywalkowy KELLER ø32 mm butelkowy, teleskopowy, przyłącze do pralki i przelewu, rura odpływowa i rozeta | KEL 718356 | 5901821718356 | 31.83
Syfon brodzikowy nierdzewny
Syfon brodzikowy nierdzewny do brodzika z otworem odpływowym 50 110/250 ⌀ 50 | KEL 151026 |  | 25.13
Wpusty, kratki
Kratka ściekowa pionowa z regulowanym poziomem, popiel
Kratka ściekowa pionowa z regulowanym poziomem, popielata ⌀ 50 | KEL 151001 |  | 13.88
Kratka ściekowa pionowa z regulowanym poziomem, ruszt nierdzewny
Kratka ściekowa pionowa z regulowanym poziomem, ruszt nierdzewny ⌀ 50 | KEL 151002 | 5903874272212 | 33.42
Wpust ściekowy poziomy z regulowanym poziomem, popielaty
Wpust ściekowy poziomy z regulowanym poziomem, popielaty ⌀ 50 | KEL 151003 | 5903874272229 | 13.88
Wpust ściekowy poziomy z regulowanym poziomem, ruszt nierdzewny
Wpust ściekowy poziomy z regulowanym poziomem, ruszt nierdzewny ⌀ 50 | KEL 151004 | 5903874272236 | 33.42
Wpust ściekowy poziomy z regulowanym poziomem, ruszt nierdzewny
Wpust ściekowy poziomy z regulowanym poziomem, ruszt nierdzewny ⌀ 110 | KEL 151013 | 5903874271420 | 53.57
Wpust ściekowy poziomy z korkiem do czyszczenia, ruszt nierdzewny
Wpust ściekowy poziomy z korkiem do czyszczenia, ruszt nierdzewny ⌀ 50 | KEL 151014 | 5903874271437 | 29.17
Rury przyłączeniowe
Kolano przyłączeniowe 110-22
Kolano przyłączeniowe 110/22 | KEL 151020 | 5903874271499 | 8.92
Kolano przyłączeniowe 110-45
Kolano przyłączeniowe 110/45 | KEL 151021 | 5903874271505 | 8.92
Kolano przyłączeniowe 110-90
Kolano przyłączeniowe 110/90 | KEL 151022 | 5903874271352 | 8.12
Sztucer przyłączeniowy 110-150
Sztucer przyłączeniowy 110/150 | KEL 151023 | 5903874271253 | 8.1
Sztucer przyłączeniowy 110-250
Sztucer przyłączeniowy 110/250 | KEL 151025 | 5903874271260 | 8.92
URZĄDZENIA POMIAROWE
Ciepłomierze
Ciepłomierz KELLER uniwersalny, zasilanie/powrót
Ciepłomierz KELLER SensorStar E DN 15 uniwersalny powrót (zasilanie na żądanie) | KEL 718028 | 5901821718028 | 567.47
Trójnik do ciepłomierza KELLER
Trójnik do ciepłomierza KELLER 1/2” | KEL 715997 | 5901821715997 | 12.43
Wodomierze
Wodomierz KELLER do zimnej wody
Wodomierz KELLER AM z.w. JS Qn=1,0 m3/h (Q3=1,6); DN15; L110 mm; T30; R80 ⌀ GZ 3/4" | KEL 21015Z | 1141111515227 | 63.55
Wodomierz KELLER AM z.w. JS Qn=1,5 m3/h (Q3=2,5); DN15; L110 mm; T30; R80 ⌀ GZ 3/4" | KEL 21515Z | 1141111615227 | 63.55
Wodomierz KELLER AM z.w. JS Qn=2,5 m3/h (Q3=4,0); DN20; L130 mm; T30; R80 ⌀ GZ 1" | KEL 22520Z | 1141121815247 | 74.72
Wodomierz KELLER do ciepłej wody
Wodomierz KELLER AM c.w. JS Qn=1,0 m3/h (Q3=1,6); DN15; L110 mm; T30/90; R80 ⌀ GZ 3/4" | KEL 21015C | 1161111515227 | 63.55
Wodomierz KELLER AM c.w. JS Qn=1,5 m3/h (Q3=2,5); DN15; L110 mm; T30/90; R80 ⌀ GZ 3/4" | KEL 21515C | 1161111615227 | 63.55
Wodomierz KELLER AM c.w. JS Qn=2,5 m3/h (Q3=4,0); DN20; L130 mm; T30/90; R80 ⌀ GZ 1" | KEL 22520C | 1161121815247 | 74.72
Półśrubunek do wodomierza KELLER
Półśrubunek do wodomierza KELLER ⌀ 1/2" | KEL 200050 | 5902194927260 | 7.5
Półśrubunek do wodomierza KELLER ⌀ 3/4" | KEL 200060 | 5902194927277 | 11.53
AKCESORIA DO LUTOWANIA
Spoiwo lutownicze
Spoiwo lutownicze SN97Cu3, f 2,0 szpule 100 g | KEL 171004 | 5901821707411 | 22.31
Spoiwo lutownicze SN97Cu3, f 2,0 szpule 250 g | KEL 171021 | 5901821707428 | 41.13
Spoiwo lutownicze SN97Cu3, f 2,5 szpule 250 g | KEL 171005 | 5901821707435 | 47.9
Spoiwo lutownicze SN97Cu3, f 3,0 szpule 250 g | KEL 171006 | 5901821707442 | 47.9
Pasta INSTALFIX KELLER
Pasta INSTALFIX KELLER - (opakowanie 50 g) | KEL 171017 | 5901821707459 | 13.13
Pasta INSTALFIX KELLER - (opakowanie 100 g) | KEL 171018 | 5901821707466 | 18.91
Pasta INSTALFIX KELLER - (opakowanie 200 g) | KEL 171019 | 5901821707473 | 37.97
Pasta INSTALFIX KELLER - (opakowanie 250 g) | KEL 171020 | 5901821707480 | 42.07
Lut twardy
Lut twardy - CuP6 2x2 | KEL 171007 | 5901821707497 | 100.18
Lut twardy - Lag2P 2x2 | KEL 171008 | 5901821707503 | 274.54
Topnik
Topnik TLS-1 | KEL 171009 | 5901821707510 | 16.56
Pierścionki lutownicze
Pierścionki lutownicze Lag2P 15 | KEL 171010 | 5901821707527 | 0.99
Pierścionki lutownicze Lag2P 18 | KEL 171011 | 5901821707534 | 1.06
Pierścionki lutownicze Lag2P 22 | KEL 171012 | 5901821707541 | 1.15
Pierścionki lutownicze Lag2P 28 | KEL 171013 | 5901821707558 | 1.32
Mata czyszcząca
Mata czyszcząca | KEL 171015 | 5901821707565 | 1.84
Wodomierz KELLER do zimnej wody
Pędzelek lutowniczy | KEL 171016 | 5901821707572 | 1.84
Środek poślizgowy KELLER do rur z silikonem
Środek poślizgowy KELLER do rur z silikonem 250 g | KEL 501250 | 5901821711111 | 9.96
Środek poślizgowy KELLER do rur z silikonem 500 g | KEL 501500 | 5901821711128 | 15.54
Środek poślizgowy KELLER do rur z silikonem 1000 g | KEL 501000 | 5901821711166 | 25.71
Środek poślizgowy KELLER do rur z silikonem 3000 g | KEL 501300 | 5901821718295 | 74.5
Pasta KELLER do gwintów
Pasta KELLER do gwintów (woda/gaz) 65 g -tubka | KEL 500066 | 5901821711135 | 5.96
Pasta KELLER do gwintów (woda/gaz) 250 g -tubka | KEL 500250 | 5901821711142 | 11.9
Pasta KELLER do gwintów (woda/gaz) 360 g - puszka | KEL 500360 | 5901821711159 | 12.79
Zestaw instalacyjny KELLER
Zestaw instalacyjny KELLER pakuły 100 g + pasta do gwintów 65 g | KEL 500065 | 5901821711388 | 9.46

## NANOPANEL
CENNIK MARKI NANOPANEL
OSTATNIA AKTUALIZACJA:
2020-08-12
Podane ceny są cenami netto. Należy do nich doliczyć 23% VAT. | Mistrz dobrych cen
NAZWA TOWARU | KOD TOWARU | KOD EAN | CENA KATALOGOWA
GRZEJNIKI I AKCESORIA
Grzejniki płytowe NANOPANEL (* Moc grzewcza w Watach dla ΔT =60K / 50K / 30K)
Grzejniki płytowe NANOPANEL COMPACT
Grzejniki płytowe NANOPANEL Compact typ 11
Grzejnik NANOPANEL C 11 300 x 400 (229 / 182 / 96 W*) | C11300X04NP | 5906489929311 | 206.45
Grzejnik NANOPANEL C 11 300 x 600 (344 / 274 / 144 W*) | C11300X06NP | 5906489929328 | 247.4
Grzejnik NANOPANEL C 11 300 x 800 (458 / 365 / 192 W*) | C11300X08NP | 5906489929335 | 261.03
Grzejnik NANOPANEL C 11 300 x 1000 (573 / 456 / 240 W*) | C11300X10NP | 5906489929342 | 314.25
Grzejnik NANOPANEL C 11 300 x 1200 (688 / 547 / 288 W*) | C11300X12NP | 5906489929359 | 355.17
Grzejnik NANOPANEL C 11 300 x 1400 (802 / 638 / 337 W*) | C11300X14NP | 5906489929366 | 396.09
Grzejnik NANOPANEL C 11 300 x 1600 (917 / 730 / 385 W*) | C11300X16NP | 5906489929373 | 464.33
Grzejnik NANOPANEL C 11 300 x 1800 (1031 / 821 / 433 W*) | C11300X18NP | 5906489929380 | 491.55
Grzejnik NANOPANEL C 11 300 x 2000 (1146 / 912 / 481 W*) | C11300X20NP | 5906489929397 | 559.78
Grzejnik NANOPANEL C 11 300 x 2200 (1261 / 1003 / 529 W*) | C11300X22NP | 5906489929403 | 614.34
Grzejnik NANOPANEL C 11 300 x 2400 (1375 / 1094 / 577 W*) | C11300X24NP | 5906489929410 | 540.69
Grzejnik NANOPANEL C 11 300 x 2600 (1490 / 1186 / 625 W*) | C11300X26NP | 5906489929427 | 544.78
Grzejnik NANOPANEL C 11 300 x 2800 (1605 / 1277 / 673 W*) | C11300X28NP | 5906489929434 | 566.61
Grzejnik NANOPANEL C 11 300 x 3000 (1719 / 1368 / 721 W*) | C11300X30NP | 5906489929441 | 595.29
Grzejnik NANOPANEL C 11 400 x 400 (295 / 234 / 123 W*) | C11400X04NP | 5906489913259 | 207.82
Grzejnik NANOPANEL C 11 400 x 600 (442 / 351 / 185 W*) | C11400X06NP | 5906489913266 | 251.5
Grzejnik NANOPANEL C 11 400 x 800 (589 / 469 / 246 W*) | C11400X08NP | 5906489913273 | 278.76
Grzejnik NANOPANEL C 11 400 x 1000 (737 / 586 / 308 W*) | C11400X10NP | 5906489913280 | 323.81
Grzejnik NANOPANEL C 11 400 x 1200 (884 / 703 / 369 W*) | C11400X12NP | 5906489913297 | 370.17
Grzejnik NANOPANEL C 11 400 x 1400 (1032 / 820 / 431 W*) | C11400X14NP | 5906489913303 | 420.63
Grzejnik NANOPANEL C 11 400 x 1600 (1179 / 937 / 493 W*) | C11400X16NP | 5906489913310 | 476.57
Grzejnik NANOPANEL C 11 400 x 1800 (1326 / 1054 / 554 W*) | C11400X18NP | 5906489913327 | 518.86
Grzejnik NANOPANEL C 11 400 x 2000 (1474 / 1171 / 616 W*) | C11400X20NP | 5906489913334 | 580.24
Grzejnik NANOPANEL C 11 400 x 2200 (1621 / 1289 / 677 W*) | C11400X22NP | 5906489913341 | 643
Grzejnik NANOPANEL C 11 400 x 2400 (1768 / 1406 / 739 W*) | C11400X24NP | 5906489913358 | 640.31
Grzejnik NANOPANEL C 11 400 x 2600 (1916 / 1523 / 800 W*) | C11400X26NP | 5906489913365 | 688.04
Grzejnik NANOPANEL C 11 400 x 2800 (2063 / 1640 / 862 W*) | C11400X28NP | 5906489913372 | 734.4
Grzejnik NANOPANEL C 11 400 x 3000 (2211 / 1757 / 924 W*) | C11400X30NP | 5906489913389 | 784.91
Grzejnik NANOPANEL C 11 500 x 400 (360 / 285 / 149 W*) | C11500X04NP | 5906489929458 | 155.64
Grzejnik NANOPANEL C 11 500 x 600 (539 / 428 / 224 W*) | C11500X06NP | 5906489929465 | 199.95
Grzejnik NANOPANEL C 11 500 x 800 (719 / 571 / 299 W*) | C11500X08NP | 5906489929472 | 233.18
Grzejnik NANOPANEL C 11 500 x 1000 (899 / 714 / 374 W*) | C11500X10NP | 5906489929489 | 277.44
Grzejnik NANOPANEL C 11 500 x 1200 (1079 / 856 / 448 W*) | C11500X12NP | 5906489929496 | 371.56
Grzejnik NANOPANEL C 11 500 x 1400 (1259 / 999 / 523 W*) | C11500X14NP | 5906489929502 | 422.02
Grzejnik NANOPANEL C 11 500 x 1600 (1438 / 1142 / 598 W*) | C11500X16NP | 5906489929519 | 477.96
Grzejnik NANOPANEL C 11 500 x 1800 (1618 / 1284 / 672 W*) | C11500X18NP | 5906489929526 | 520.23
Grzejnik NANOPANEL C 11 500 x 2000 (1798 / 1427 / 747 W*) | C11500X20NP | 5906489929533 | 581.61
Grzejnik NANOPANEL C 11 500 x 2200 (1978 / 1570 / 822 W*) | C11500X22NP | 5906489929540 | 641.63
Grzejnik NANOPANEL C 11 500 x 2400 (2158 / 1713 / 896 W*) | C11500X24NP | 5906489929557 | 651.21
Grzejnik NANOPANEL C 11 500 x 2600 (2337 / 1855 / 971 W*) | C11500X26NP | 5906489929564 | 689.38
Grzejnik NANOPANEL C 11 500 x 2800 (2517 / 1998 / 1046 W*) | C11500X28NP | 5906489929571 | 735.77
Grzejnik NANOPANEL C 11 500 x 3000 (2697 / 2141 / 1121 W*) | C11500X30NP | 5906489929588 | 786.25
Grzejnik NANOPANEL C 11 550 x 400 (388 / 308 / 161 W*) | C11550X04NP | 5906489953569 | 212.41
Grzejnik NANOPANEL C 11 550 x 600 (582 / 462 / 242 W*) | C11550X06NP | 5906489953576 | 250.72
Grzejnik NANOPANEL C 11 600 x 400 (418 / 332 / 174 W*) | C11600X04NP | 5906489911859 | 215.89
Grzejnik NANOPANEL C 11 600 x 600 (627 / 498 / 261 W*) | C11600X06NP | 5906489911866 | 254.18
Grzejnik NANOPANEL C 11 600 x 800 (836 / 664 / 347 W*) | C11600X08NP | 5906489911873 | 275.09
Grzejnik NANOPANEL C 11 600 x 1000 (1045 / 829 / 434 W*) | C11600X10NP | 5906489911880 | 316.86
Grzejnik NANOPANEL C 11 600 x 1200 (1254 / 995 / 521 W*) | C11600X12NP | 5906489911897 | 363.88
Grzejnik NANOPANEL C 11 600 x 1400 (1463 / 1161 / 608 W*) | C11600X14NP | 5906489911903 | 421.33
Grzejnik NANOPANEL C 11 600 x 1600 (1672 / 1327 / 695 W*) | C11600X16NP | 5906489911910 | 477.07
Grzejnik NANOPANEL C 11 600 x 1800 (1881 / 1493 / 782 W*) | C11600X18NP | 5906489911927 | 525.78
Grzejnik NANOPANEL C 11 600 x 2000 (2090 / 1659 / 868 W*) | C11600X20NP | 5906489911934 | 574.55
Grzejnik NANOPANEL C 11 600 x 2200 (2299 / 1825 / 955 W*) | C11600X22NP | 5906489911941 | 745.33
Grzejnik NANOPANEL C 11 600 x 2400 (2508 / 1991 / 1042 W*) | C11600X24NP | 5906489911958 | 806.71
Grzejnik NANOPANEL C 11 600 x 2600 (2717 / 2157 / 1129 W*) | C11600X26NP | 5906489911965 | 865.36
Grzejnik NANOPANEL C 11 600 x 2800 (2926 / 2323 / 1216 W*) | C11600X28NP | 5906489911972 | 940.45
Grzejnik NANOPANEL C 11 600 x 3000 (3135 / 2488 / 1303 W*) | C11600X30NP | 5906489911989 | 1005.86
Grzejnik NANOPANEL C 11 900 x 400 (591 / 468 / 245 W*) | C11900X04NP | 5906489929595 | 364.7
Grzejnik NANOPANEL C 11 900 x 600 (886 / 703 / 367 W*) | C11900X06NP | 5906489929601 | 397.46
Grzejnik NANOPANEL C 11 900 x 800 (1182 / 937 / 489 W*) | C11900X08NP | 5906489929618 | 501.13
Grzejnik NANOPANEL C 11 900 x 1000 (1477 / 1171 / 611 W*) | C11900X10NP | 5906489929625 | 595.29
Grzejnik NANOPANEL C 11 900 x 1200 (1772 / 1405 / 734 W*) | C11900X12NP | 5906489929632 | 670.31
Grzejnik NANOPANEL C 11 900 x 1400 (2068 / 1640 / 856 W*) | C11900X14NP | 5906489929649 | 765.79
Grzejnik NANOPANEL C 11 900 x 1600 (2363 / 1874 / 978 W*) | C11900X16NP | 5906489929656 | 851.75
Grzejnik NANOPANEL C 11 900 x 1800 (2659 / 2108 / 1101 W*) | C11900X18NP | 5906489929663 | 928.11
Grzejnik NANOPANEL C 11 900 x 2000 (2954 / 2342 / 1223 W*) | C11900X20NP | 5906489929670 | 943.14
Grzejnik NANOPANEL C 11 900 x 2200 (3249 / 2577 / 1345 W*) | C11900X22NP | 5906489929687 | 1019.52
Grzejnik NANOPANEL C 11 900 x 2400 (3545 / 2811 / 1467 W*) | C11900X24NP | 5906489929694 | 1041.35
Grzejnik NANOPANEL C 11 900 x 2600 (3840 / 3045 / 1590 W*) | C11900X26NP | 5906489929700 | 1113.66
Grzejnik NANOPANEL C 11 900 x 2800 (4135 / 3279 / 1712 W*) | C11900X28NP | 5906489929717 | 1121.83
Grzejnik NANOPANEL C 11 900 x 3000 (4431 / 3513 / 1834 W*) | C11900X30NP | 5906489929724 | 1165.51
Grzejniki NANOPANEL Compact typ 22
Grzejnik NANOPANEL C 22 300 x 400 (431 / 342 / 178 W*) | C22300X04NP | 5906489930430 | 229.48
Grzejnik NANOPANEL C 22 300 x 600 (647 / 513 / 268 W*) | C22300X06NP | 5906489930447 | 277.44
Grzejnik NANOPANEL C 22 300 x 800 (863 / 684 / 357 W*) | C22300X08NP | 5906489930454 | 336.52
Grzejnik NANOPANEL C 22 300 x 1000 (1079 / 855 / 446 W*) | C22300X10NP | 5906489930461 | 366.05
Grzejnik NANOPANEL C 22 300 x 1200 (1294 / 1026 / 535 W*) | C22300X12NP | 5906489930478 | 473.06
Grzejnik NANOPANEL C 22 300 x 1400 (1510 / 1197 / 624 W*) | C22300X14NP | 5906489930485 | 528.44
Grzejnik NANOPANEL C 22 300 x 1600 (1726 / 1368 / 714 W*) | C22300X16NP | 5906489930492 | 602.26
Grzejnik NANOPANEL C 22 300 x 1800 (1942 / 1539 / 803 W*) | C22300X18NP | 5906489930508 | 668.71
Grzejnik NANOPANEL C 22 300 x 2000 (2157 / 1710 / 892 W*) | C22300X20NP | 5906489930515 | 724.11
Grzejnik NANOPANEL C 22 300 x 2200 (2373 / 1881 / 981 W*) | C22300X22NP | 5906489930522 | 874.92
Grzejnik NANOPANEL C 22 300 x 2400 (2589 / 2052 / 1070 W*) | C22300X24NP | 5906489930539 | 943.14
Grzejnik NANOPANEL C 22 300 x 2600 (2805 / 2223 / 1160 W*) | C22300X26NP | 5906489930546 | 1038.64
Grzejnik NANOPANEL C 22 300 x 2800 (3020 / 2394 / 1249 W*) | C22300X28NP | 5906489930553 | 1120.46
Grzejnik NANOPANEL C 22 300 x 3000 (3236 / 2565 / 1338 W*) | C22300X30NP | 5906489930560 | 1202.33
Grzejnik NANOPANEL C 22 400 x 400 (557 / 440 / 228 W*) | C22400X04NP | 5906489912979 | 247.94
Grzejnik NANOPANEL C 22 400 x 600 (836 / 661 / 341 W*) | C22400X06NP | 5906489912986 | 318.06
Grzejnik NANOPANEL C 22 400 x 800 (1115 / 881 / 455 W*) | C22400X08NP | 5906489912993 | 395.57
Grzejnik NANOPANEL C 22 400 x 1000 (1394 / 1101 / 569 W*) | C22400X10NP | 5906489913006 | 436.17
Grzejnik NANOPANEL C 22 400 x 1200 (1672 / 1321 / 683 W*) | C22400X12NP | 5906489913013 | 502.64
Grzejnik NANOPANEL C 22 400 x 1400 (1951 / 1541 / 797 W*) | C22400X14NP | 5906489913020 | 583.8
Grzejnik NANOPANEL C 22 400 x 1600 (2230 / 1762 / 910 W*) | C22400X16NP | 5906489913037 | 631.81
Grzejnik NANOPANEL C 22 400 x 1800 (2508 / 1982 / 1024 W*) | C22400X18NP | 5906489913044 | 694.54
Grzejnik NANOPANEL C 22 400 x 2000 (2787 / 2202 / 1138 W*) | C22400X20NP | 5906489913051 | 760.96
Grzejnik NANOPANEL C 22 400 x 2200 (3066 / 2422 / 1252 W*) | C22400X22NP | 5906489913068 | 845.87
Grzejnik NANOPANEL C 22 400 x 2400 (3344 / 2642 / 1366 W*) | C22400X24NP | 5906489913075 | 912.34
Grzejnik NANOPANEL C 22 400 x 2600 (3623 / 2863 / 1479 W*) | C22400X26NP | 5906489913082 | 1237.11
Grzejnik NANOPANEL C 22 400 x 2800 (3902 / 3083 / 1593 W*) | C22400X28NP | 5906489913099 | 1310.97
Grzejnik NANOPANEL C 22 400 x 3000 (4181 / 3303 / 1707 W*) | C22400X30NP | 5906489913105 | 1432.78
Grzejnik NANOPANEL C 22 500 x 400 (683 / 538 / 277 W*) | C22500X04NP | 5906489912139 | 310.69
Grzejnik NANOPANEL C 22 500 x 600 (1024 / 808 / 415 W*) | C22500X06NP | 5906489912146 | 373.44
Grzejnik NANOPANEL C 22 500 x 800 (1366 / 1077 / 553 W*) | C22500X08NP | 5906489912153 | 428.77
Grzejnik NANOPANEL C 22 500 x 1000 (1707 / 1346 / 692 W*) | C22500X10NP | 5906489912160 | 476.76
Grzejnik NANOPANEL C 22 500 x 1200 (2048 / 1615 / 830 W*) | C22500X12NP | 5906489912177 | 554.27
Grzejnik NANOPANEL C 22 500 x 1400 (2390 / 1884 / 968 W*) | C22500X14NP | 5906489912184 | 617.05
Grzejnik NANOPANEL C 22 500 x 1600 (2731 / 2153 / 1107 W*) | C22500X16NP | 5906489912191 | 683.47
Grzejnik NANOPANEL C 22 500 x 1800 (3072 / 2423 / 1245 W*) | C22500X18NP | 5906489912207 | 753.59
Grzejnik NANOPANEL C 22 500 x 2000 (3414 / 2692 / 1383 W*) | C22500X20NP | 5906489912214 | 827.43
Grzejnik NANOPANEL C 22 500 x 2200 (3755 / 2961 / 1522 W*) | C22500X22NP | 5906489912221 | 919.68
Grzejnik NANOPANEL C 22 500 x 2400 (4097 / 3230 / 1660 W*) | C22500X24NP | 5906489912238 | 927.1
Grzejnik NANOPANEL C 22 500 x 2600 (4438 / 3499 / 1798 W*) | C22500X26NP | 5906489912245 | 1243.23
Grzejnik NANOPANEL C 22 500 x 2800 (4779 / 3769 / 1937 W*) | C22500X28NP | 5906489912252 | 1321.03
Grzejnik NANOPANEL C 22 500 x 3000 (5121 / 4038 / 2075 W*) | C22500X30NP | 5906489912269 | 1447.89
Grzejnik NANOPANEL C 22 550 x 400 (737 / 581 / 298 W*) | C22550X04NP | 5906489913532 | 330.61
Grzejnik NANOPANEL C 22 550 x 600 (1106 / 871 / 447 W*) | C22550X06NP | 5906489913549 | 371.56
Grzejnik NANOPANEL C 22 550 x 800 (1474 / 1161 / 595 W*) | C22550X08NP | 5906489913556 | 430.16
Grzejnik NANOPANEL C 22 550 x 1000 (1843 / 1452 / 744 W*) | C22550X10NP | 5906489913563 | 497.03
Grzejnik NANOPANEL C 22 550 x 1200 (2211 / 1742 / 893 W*) | C22550X12NP | 5906489913570 | 597.98
Grzejnik NANOPANEL C 22 550 x 1400 (2580 / 2033 / 1042 W*) | C22550X14NP | 5906489913587 | 700.33
Grzejnik NANOPANEL C 22 550 x 1600 (2948 / 2323 / 1191 W*) | C22550X16NP | 5906489913594 | 790.37
Grzejnik NANOPANEL C 22 550 x 1800 (3317 / 2613 / 1340 W*) | C22550X18NP | 5906489913600 | 874.92
Grzejnik NANOPANEL C 22 550 x 2000 (3685 / 2904 / 1489 W*) | C22550X20NP | 5906489913617 | 958.14
Grzejnik NANOPANEL C 22 550 x 2200 (4054 / 3194 / 1638 W*) | C22550X22NP | 5906489913624 | 1068.61
Grzejnik NANOPANEL C 22 550 x 2400 (4423 / 3484 / 1786 W*) | C22550X24NP | 5906489913631 | 1155.99
Grzejnik NANOPANEL C 22 550 x 2600 (4791 / 3775 / 1935 W*) | C22550X26NP | 5906489913648 | 1258.28
Grzejnik NANOPANEL C 22 550 x 2800 (5160 / 4065 / 2084 W*) | C22550X28NP | 5906489913655 | 1362.94
Grzejnik NANOPANEL C 22 550 x 3000 (5528 / 4355 / 2233 W*) | C22550X30NP | 5906489913662 | 1461.05
Grzejnik NANOPANEL C 22 600 x 400 (791 / 623 / 319 W*) | C22600X04NP | 5906489911576 | 313.37
Grzejnik NANOPANEL C 22 600 x 600 (1187 / 935 / 478 W*) | C22600X06NP | 5906489911583 | 362.14
Grzejnik NANOPANEL C 22 600 x 800 (1583 / 1246 / 638 W*) | C22600X08NP | 5906489911590 | 403.93
Grzejnik NANOPANEL C 22 600 x 1000 (1979 / 1558 / 797 W*) | C22600X10NP | 5906489911606 | 452.7
Grzejnik NANOPANEL C 22 600 x 1200 (2374 / 1869 / 956 W*) | C22600X12NP | 5906489911613 | 550.18
Grzejnik NANOPANEL C 22 600 x 1400 (2770 / 2181 / 1116 W*) | C22600X14NP | 5906489911620 | 672.4
Grzejnik NANOPANEL C 22 600 x 1600 (3166 / 2492 / 1275 W*) | C22600X16NP | 5906489911637 | 764.68
Grzejnik NANOPANEL C 22 600 x 1800 (3561 / 2804 / 1435 W*) | C22600X18NP | 5906489911644 | 835.7
Grzejnik NANOPANEL C 22 600 x 2000 (3957 / 3115 / 1594 W*) | C22600X20NP | 5906489911651 | 919.68
Grzejnik NANOPANEL C 22 600 x 2200 (4353 / 3427 / 1753 W*) | C22600X22NP | 5906489911668 | 971.39
Grzejnik NANOPANEL C 22 600 x 2400 (4749 / 3738 / 1913 W*) | C22600X24NP | 5906489911675 | 1041.54
Grzejnik NANOPANEL C 22 600 x 2600 (5144 / 4050 / 2072 W*) | C22600X26NP | 5906489911682 | 1336
Grzejnik NANOPANEL C 22 600 x 2800 (5540 / 4361 / 2232 W*) | C22600X28NP | 5906489911699 | 1406.97
Grzejnik NANOPANEL C 22 600 x 3000 (5936 / 4673 / 2391 W*) | C22600X30NP | 5906489911705 | 1528.73
Grzejnik NANOPANEL C 22 900 x 400 (1123 / 878 / 440 W*) | C22900X04NP | 5906489913877 | 424.82
Grzejnik NANOPANEL C 22 900 x 600 (1685 / 1317 / 660 W*) | C22900X06NP | 5906489913884 | 529.29
Grzejnik NANOPANEL C 22 900 x 800 (2246 / 1756 / 881 W*) | C22900X08NP | 5906489913891 | 651.17
Grzejnik NANOPANEL C 22 900 x 1000 (2808 / 2195 / 1101 W*) | C22900X10NP | 5906489913907 | 773.02
Grzejnik NANOPANEL C 22 900 x 1200 (3369 / 2634 / 1321 W*) | C22900X12NP | 5906489913914 | 912.34
Grzejnik NANOPANEL C 22 900 x 1400 (3931 / 3073 / 1541 W*) | C22900X14NP | 5906489913921 | 1041.54
Grzejnik NANOPANEL C 22 900 x 1600 (4493 / 3512 / 1761 W*) | C22900X16NP | 5906489913938 | 1152.25
Grzejnik NANOPANEL C 22 900 x 1800 (5054 / 3951 / 1981 W*) | C22900X18NP | 5906489913945 | 1229.76
Grzejnik NANOPANEL C 22 900 x 2000 (5616 / 4390 / 2201 W*) | C22900X20NP | 5906489913952 | 1603.44
Grzejnik NANOPANEL C 22 900 x 2200 (6177 / 4829 / 2421 W*) | C22900X22NP | 5906489913969 | 1767.13
Grzejnik NANOPANEL C 22 900 x 2400 (6739 / 5268 / 2642 W*) | C22900X24NP | 5906489913976 | 1827.15
Grzejnik NANOPANEL C 22 900 x 2600 (7300 / 5706 / 2862 W*) | C22900X26NP | 5906489913983 | 2053.64
Grzejnik NANOPANEL C 22 900 x 2800 (7862 / 6145 / 3082 W*) | C22900X28NP | 5906489913990 | 2196.84
Grzejnik NANOPANEL C 22 900 x 3000 (8424 / 6584 / 3302 W*) | C22900X30NP | 5906489914003 | 2348.29
Grzejniki NANOPANEL Compact typ 33
Grzejnik NANOPANEL C 33 300 x 400 (559 / 441 / 228 W*) | C33300X04NP | 5906489930577 | 503.89
Grzejnik NANOPANEL C 33 300 x 600 (838 / 662 / 341 W*) | C33300X06NP | 5906489930584 | 600.73
Grzejnik NANOPANEL C 33 300 x 800 (1118 / 882 / 455 W*) | C33300X08NP | 5906489930591 | 709.87
Grzejnik NANOPANEL C 33 300 x 1000 (1397 / 1103 / 569 W*) | C33300X10NP | 5906489930607 | 844.9
Grzejnik NANOPANEL C 33 300 x 1200 (1677 / 1324 / 683 W*) | C33300X12NP | 5906489930614 | 967.67
Grzejnik NANOPANEL C 33 300 x 1400 (1956 / 1544 / 796 W*) | C33300X14NP | 5906489930621 | 1090.44
Grzejnik NANOPANEL C 33 300 x 1600 (2235 / 1765 / 910 W*) | C33300X16NP | 5906489930638 | 1213.23
Grzejnik NANOPANEL C 33 300 x 1800 (2515 / 1985 / 1024 W*) | C33300X18NP | 5906489930645 | 1349.66
Grzejnik NANOPANEL C 33 300 x 2000 (2794 / 2206 / 1138 W*) | C33300X20NP | 5906489930652 | 1486.08
Grzejnik NANOPANEL C 33 300 x 2200 (3074 / 2427 / 1251 W*) | C33300X22NP | 5906489930669 | 1608.85
Grzejnik NANOPANEL C 33 300 x 2400 (3353 / 2647 / 1365 W*) | C33300X24NP | 5906489930676 | 1750.74
Grzejnik NANOPANEL C 33 300 x 2600 (3633 / 2868 / 1479 W*) | C33300X26NP | 5906489930683 | 1881.73
Grzejnik NANOPANEL C 33 300 x 2800 (3912 / 3088 / 1593 W*) | C33300X28NP | 5906489930690 | 2033.15
Grzejnik NANOPANEL C 33 300 x 3000 (4191 / 3309 / 1706 W*) | C33300X30NP | 5906489930706 | 2169.55
Grzejnik NANOPANEL C 33 400 x 400 (711 / 561 / 288 W*) | C33400X04NP | 5906489912696 | 520.23
Grzejnik NANOPANEL C 33 400 x 600 (1066 / 841 / 433 W*) | C33400X06NP | 5906489912702 | 608.92
Grzejnik NANOPANEL C 33 400 x 800 (1422 / 1122 / 577 W*) | C33400X08NP | 5906489912719 | 719.43
Grzejnik NANOPANEL C 33 400 x 1000 (1777 / 1402 / 721 W*) | C33400X10NP | 5906489912726 | 851.75
Grzejnik NANOPANEL C 33 400 x 1200 (2133 / 1682 / 865 W*) | C33400X12NP | 5906489912733 | 979.96
Grzejnik NANOPANEL C 33 400 x 1400 (2488 / 1963 / 1010 W*) | C33400X14NP | 5906489912740 | 1101.39
Grzejnik NANOPANEL C 33 400 x 1600 (2844 / 2243 / 1154 W*) | C33400X16NP | 5906489912757 | 1220.06
Grzejnik NANOPANEL C 33 400 x 1800 (3199 / 2524 / 1298 W*) | C33400X18NP | 5906489912764 | 1483.35
Grzejnik NANOPANEL C 33 400 x 2000 (3555 / 2804 / 1442 W*) | C33400X20NP | 5906489912771 | 1491.57
Grzejnik NANOPANEL C 33 400 x 2200 (3910 / 3084 / 1587 W*) | C33400X22NP | 5906489912788 | 1623.9
Grzejnik NANOPANEL C 33 400 x 2400 (4266 / 3365 / 1731 W*) | C33400X24NP | 5906489912795 | 1754.89
Grzejnik NANOPANEL C 33 400 x 2600 (4621 / 3645 / 1875 W*) | C33400X26NP | 5906489912801 | 1899.48
Grzejnik NANOPANEL C 33 400 x 2800 (4977 / 3926 / 2019 W*) | C33400X28NP | 5906489912818 | 2169.55
Grzejnik NANOPANEL C 33 400 x 3000 (5332 / 4206 / 2164 W*) | C33400X30NP | 5906489912825 | 2196.84
Grzejnik NANOPANEL C 33 500 x 400 (855 / 674 / 346 W*) | C33500X04NP | 5906489930713 | 518.86
Grzejnik NANOPANEL C 33 500 x 600 (1283 / 1011 / 519 W*) | C33500X06NP | 5906489930720 | 600.73
Grzejnik NANOPANEL C 33 500 x 800 (1710 / 1348 / 692 W*) | C33500X08NP | 5906489930737 | 715.28
Grzejnik NANOPANEL C 33 500 x 1000 (2138 / 1685 / 865 W*) | C33500X10NP | 5906489930744 | 859.92
Grzejnik NANOPANEL C 33 500 x 1200 (2566 / 2022 / 1038 W*) | C33500X12NP | 5906489930751 | 981.35
Grzejnik NANOPANEL C 33 500 x 1400 (2993 / 2359 / 1211 W*) | C33500X14NP | 5906489930768 | 1104.12
Grzejnik NANOPANEL C 33 500 x 1600 (3421 / 2696 / 1383 W*) | C33500X16NP | 5906489930775 | 1226.89
Grzejnik NANOPANEL C 33 500 x 1800 (3848 / 3033 / 1556 W*) | C33500X18NP | 5906489930782 | 1502.47
Grzejnik NANOPANEL C 33 500 x 2000 (4276 / 3370 / 1729 W*) | C33500X20NP | 5906489930799 | 1513.37
Grzejnik NANOPANEL C 33 500 x 2200 (4704 / 3707 / 1902 W*) | C33500X22NP | 5906489930805 | 1636.14
Grzejnik NANOPANEL C 33 500 x 2400 (5131 / 4044 / 2075 W*) | C33500X24NP | 5906489930812 | 1757.57
Grzejnik NANOPANEL C 33 500 x 2600 (5559 / 4381 / 2248 W*) | C33500X26NP | 5906489930829 | 1902.19
Grzejnik NANOPANEL C 33 500 x 2800 (5987 / 4718 / 2421 W*) | C33500X28NP | 5906489930836 | 2187.29
Grzejnik NANOPANEL C 33 500 x 3000 (6414 / 5055 / 2594 W*) | C33500X30NP | 5906489930843 | 2220.04
Grzejnik NANOPANEL C 33 550 x 800 (1850 / 1458 / 747 W*) | C33550X08NP | 5906489942167 | 3468.19
Grzejnik NANOPANEL C 33 550 x 1000 (2313 / 1822 / 934 W*) | C33550X10NP | 5906489942174 | 2312.13
Grzejnik NANOPANEL C 33 550 x 1200 (2776 / 2186 / 1121 W*) | C33550X12NP | 5906489942181 | 2312.13
Grzejnik NANOPANEL C 33 600 x 400 (993 / 782 / 400 W*) | C33600X04NP | 5906489912276 | 444.36
Grzejnik NANOPANEL C 33 600 x 600 (1490 / 1173 / 600 W*) | C33600X06NP | 5906489912283 | 551.31
Grzejnik NANOPANEL C 33 600 x 800 (1986 / 1564 / 801 W*) | C33600X08NP | 5906489912290 | 652.91
Grzejnik NANOPANEL C 33 600 x 1000 (2483 / 1955 / 1001 W*) | C33600X10NP | 5906489912306 | 754.65
Grzejnik NANOPANEL C 33 600 x 1200 (2979 / 2346 / 1201 W*) | C33600X12NP | 5906489912313 | 937.09
Grzejnik NANOPANEL C 33 600 x 1400 (3476 / 2737 / 1401 W*) | C33600X14NP | 5906489912320 | 1031.9
Grzejnik NANOPANEL C 33 600 x 1600 (3973 / 3128 / 1601 W*) | C33600X16NP | 5906489912337 | 1162.14
Grzejnik NANOPANEL C 33 600 x 1800 (4469 / 3519 / 1801 W*) | C33600X18NP | 5906489912344 | 1256.23
Grzejnik NANOPANEL C 33 600 x 2000 (4966 / 3910 / 2001 W*) | C33600X20NP | 5906489912351 | 1518.2
Grzejnik NANOPANEL C 33 600 x 2200 (5462 / 4301 / 2202 W*) | C33600X22NP | 5906489912368 | 1711.16
Grzejnik NANOPANEL C 33 600 x 2400 (5959 / 4692 / 2402 W*) | C33600X24NP | 5906489912375 | 1881.73
Grzejnik NANOPANEL C 33 600 x 2600 (6455 / 5083 / 2602 W*) | C33600X26NP | 5906489912382 | 2181.85
Grzejnik NANOPANEL C 33 600 x 2800 (6952 / 5474 / 2802 W*) | C33600X28NP | 5906489912399 | 2291.01
Grzejnik NANOPANEL C 33 600 x 3000 (7448 / 5865 / 3002 W*) | C33600X30NP | 5906489912405 | 2376.95
Grzejnik NANOPANEL C 33 900 x 400 (1373 / 1080 / 550 W*) | C33900X04NP | 5906489930850 | 686.67
Grzejnik NANOPANEL C 33 900 x 600 (2060 / 1619 / 825 W*) | C33900X06NP | 5906489930867 | 915.87
Grzejnik NANOPANEL C 33 900 x 800 (2746 / 2159 / 1101 W*) | C33900X08NP | 5906489930874 | 1123.24
Grzejnik NANOPANEL C 33 900 x 1000 (3433 / 2699 / 1376 W*) | C33900X10NP | 5906489930881 | 1286.93
Grzejnik NANOPANEL C 33 900 x 1200 (4120 / 3239 / 1651 W*) | C33900X12NP | 5906489930898 | 1581.61
Grzejnik NANOPANEL C 33 900 x 1400 (4806 / 3779 / 1926 W*) | C33900X14NP | 5906489930904 | 1788.96
Grzejnik NANOPANEL C 33 900 x 1600 (5493 / 4318 / 2201 W*) | C33900X16NP | 5906489930911 | 2348.29
Grzejnik NANOPANEL C 33 900 x 1800 (6179 / 4858 / 2476 W*) | C33900X18NP | 5906489930928 | 2563.83
Grzejnik NANOPANEL C 33 900 x 2000 (6866 / 5398 / 2751 W*) | C33900X20NP | 5906489930935 | 2700.26
Grzejnik NANOPANEL C 33 900 x 2200 (7552 / 5938 / 3026 W*) | C33900X22NP | 5906489930942 | 3109.51
Grzejnik NANOPANEL C 33 900 x 2400 (8239 / 6478 / 3302 W*) | C33900X24NP | 5906489930959 | 3205.02
Grzejnik NANOPANEL C 33 900 x 2600 (8926 / 7017 / 3577 W*) | C33900X26NP | 5906489930966 | 3641.54
Grzejnik NANOPANEL C 33 900 x 2800 (9612 / 7557 / 3852 W*) | C33900X28NP | 5906489930973 | 3941.72
Grzejnik NANOPANEL C 33 900 x 3000 (10299 / 8097 / 4127 W*) | C33900X30NP | 5906489930980 | 4473.75
Grzejniki płytowe NANOPANEL VENTIL
Grzejniki płytowe NANOPANEL Ventil typ 11
Grzejnik NANOPANEL V 11 300 x 400 (229 / 182 / 96 W*) | V11300X04NP | 5906489930997 | 320.06
Grzejnik NANOPANEL V 11 300 x 600 (344 / 274 / 144 W*) | V11300X06NP | 5906489931000 | 343.28
Grzejnik NANOPANEL V 11 300 x 800 (458 / 365 / 192 W*) | V11300X08NP | 5906489931017 | 385.54
Grzejnik NANOPANEL V 11 300 x 1000 (573 / 456 / 240 W*) | V11300X10NP | 5906489931024 | 430.56
Grzejnik NANOPANEL V 11 300 x 1200 (688 / 547 / 288 W*) | V11300X12NP | 5906489931031 | 471.46
Grzejnik NANOPANEL V 11 300 x 1400 (802 / 638 / 337 W*) | V11300X14NP | 5906489931048 | 521.97
Grzejnik NANOPANEL V 11 300 x 1600 (917 / 730 / 385 W*) | V11300X16NP | 5906489931055 | 580.65
Grzejnik NANOPANEL V 11 300 x 1800 (1031 / 821 / 433 W*) | V11300X18NP | 5906489931062 | 627.03
Grzejnik NANOPANEL V 11 300 x 2000 (1146 / 912 / 481 W*) | V11300X20NP | 5906489931079 | 681.61
Grzejnik NANOPANEL V 11 300 x 2200 (1261 / 1003 / 529 W*) | V11300X22NP | 5906489931086 | 796.19
Grzejnik NANOPANEL V 11 300 x 2400 (1375 / 1094 / 577 W*) | V11300X24NP | 5906489931093 | 708.85
Grzejnik NANOPANEL V 11 300 x 2600 (1490 / 1186 / 625 W*) | V11300X26NP | 5906489931109 | 719.8
Grzejnik NANOPANEL V 11 300 x 2800 (1605 / 1277 / 673 W*) | V11300X28NP | 5906489931116 | 756.63
Grzejnik NANOPANEL V 11 300 x 3000 (1719 / 1368 / 721 W*) | V11300X30NP | 5906489931123 | 775.7
Grzejnik NANOPANEL V 11 400 x 400 (295 / 234 / 123 W*) | V11400X04NP | 5906489913112 | 325.52
Grzejnik NANOPANEL V 11 400 x 600 (442 / 351 / 185 W*) | V11400X06NP | 5906489913129 | 348.72
Grzejnik NANOPANEL V 11 400 x 800 (589 / 469 / 246 W*) | V11400X08NP | 5906489913136 | 388.27
Grzejnik NANOPANEL V 11 400 x 1000 (737 / 586 / 308 W*) | V11400X10NP | 5906489913143 | 433.32
Grzejnik NANOPANEL V 11 400 x 1200 (884 / 703 / 369 W*) | V11400X12NP | 5906489913150 | 474.24
Grzejnik NANOPANEL V 11 400 x 1400 (1032 / 820 / 431 W*) | V11400X14NP | 5906489913167 | 526.09
Grzejnik NANOPANEL V 11 400 x 1600 (1179 / 937 / 493 W*) | V11400X16NP | 5906489913174 | 586.06
Grzejnik NANOPANEL V 11 400 x 1800 (1326 / 1054 / 554 W*) | V11400X18NP | 5906489913181 | 629.76
Grzejnik NANOPANEL V 11 400 x 2000 (1474 / 1171 / 616 W*) | V11400X20NP | 5906489913198 | 691.15
Grzejnik NANOPANEL V 11 400 x 2200 (1621 / 1289 / 677 W*) | V11400X22NP | 5906489913204 | 747.37
Grzejnik NANOPANEL V 11 400 x 2400 (1768 / 1406 / 739 W*) | V11400X24NP | 5906489913211 | 758.3
Grzejnik NANOPANEL V 11 400 x 2600 (1916 / 1523 / 800 W*) | V11400X26NP | 5906489913228 | 834.38
Grzejnik NANOPANEL V 11 400 x 2800 (2063 / 1640 / 862 W*) | V11400X28NP | 5906489913235 | 888.96
Grzejnik NANOPANEL V 11 400 x 3000 (2211 / 1757 / 924 W*) | V11400X30NP | 5906489913242 | 932.63
Grzejnik NANOPANEL V 11 500 x 400 (360 / 285 / 149 W*) | V11500X04NP | 5906489931130 | 329.62
Grzejnik NANOPANEL V 11 500 x 600 (539 / 428 / 224 W*) | V11500X06NP | 5906489931147 | 350.08
Grzejnik NANOPANEL V 11 500 x 800 (719 / 571 / 299 W*) | V11500X08NP | 5906489931154 | 391.01
Grzejnik NANOPANEL V 11 500 x 1000 (899 / 714 / 374 W*) | V11500X10NP | 5906489931161 | 436.05
Grzejnik NANOPANEL V 11 500 x 1200 (1079 / 856 / 448 W*) | V11500X12NP | 5906489931178 | 476.95
Grzejnik NANOPANEL V 11 500 x 1400 (1259 / 999 / 523 W*) | V11500X14NP | 5906489931185 | 528.82
Grzejnik NANOPANEL V 11 500 x 1600 (1438 / 1142 / 598 W*) | V11500X16NP | 5906489931192 | 588.84
Grzejnik NANOPANEL V 11 500 x 1800 (1618 / 1284 / 672 W*) | V11500X18NP | 5906489931208 | 632.47
Grzejnik NANOPANEL V 11 500 x 2000 (1798 / 1427 / 747 W*) | V11500X20NP | 5906489931215 | 693.85
Grzejnik NANOPANEL V 11 500 x 2200 (1978 / 1570 / 822 W*) | V11500X22NP | 5906489931222 | 804.38
Grzejnik NANOPANEL V 11 500 x 2400 (2158 / 1713 / 896 W*) | V11500X24NP | 5906489931239 | 815.26
Grzejnik NANOPANEL V 11 500 x 2600 (2337 / 1855 / 971 W*) | V11500X26NP | 5906489931246 | 863.01
Grzejnik NANOPANEL V 11 500 x 2800 (2517 / 1998 / 1046 W*) | V11500X28NP | 5906489931253 | 934
Grzejnik NANOPANEL V 11 500 x 3000 (2697 / 2141 / 1121 W*) | V11500X30NP | 5906489931260 | 999.43
Grzejnik NANOPANEL V 11 600 x 400 (418 / 332 / 174 W*) | V11600X04NP | 5906489911996 | 313.47
Grzejnik NANOPANEL V 11 600 x 600 (627 / 498 / 261 W*) | V11600X06NP | 5906489912009 | 361.43
Grzejnik NANOPANEL V 11 600 x 800 (836 / 664 / 347 W*) | V11600X08NP | 5906489912016 | 401.27
Grzejnik NANOPANEL V 11 600 x 1000 (1045 / 829 / 434 W*) | V11600X10NP | 5906489912023 | 416.81
Grzejnik NANOPANEL V 11 600 x 1200 (1254 / 995 / 521 W*) | V11600X12NP | 5906489912030 | 479.56
Grzejnik NANOPANEL V 11 600 x 1400 (1463 / 1161 / 608 W*) | V11600X14NP | 5906489912047 | 538.62
Grzejnik NANOPANEL V 11 600 x 1600 (1672 / 1327 / 695 W*) | V11600X16NP | 5906489912054 | 601.39
Grzejnik NANOPANEL V 11 600 x 1800 (1881 / 1493 / 782 W*) | V11600X18NP | 5906489912061 | 667.79
Grzejnik NANOPANEL V 11 600 x 2000 (2090 / 1659 / 868 W*) | V11600X20NP | 5906489912078 | 721.83
Grzejnik NANOPANEL V 11 600 x 2200 (2299 / 1825 / 955 W*) | V11600X22NP | 5906489912085 | 842.57
Grzejnik NANOPANEL V 11 600 x 2400 (2508 / 1991 / 1042 W*) | V11600X24NP | 5906489912092 | 872.59
Grzejnik NANOPANEL V 11 600 x 2600 (2717 / 2157 / 1129 W*) | V11600X26NP | 5906489912108 | 927.15
Grzejnik NANOPANEL V 11 600 x 2800 (2926 / 2323 / 1216 W*) | V11600X28NP | 5906489912115 | 942.17
Grzejnik NANOPANEL V 11 600 x 3000 (3135 / 2488 / 1303 W*) | V11600X30NP | 5906489912122 | 1024.02
Grzejnik NANOPANEL V 11 900 x 400 (591 / 468 / 245 W*) | V11900X04NP | 5906489914157 | 452.39
Grzejnik NANOPANEL V 11 900 x 600 (886 / 703 / 367 W*) | V11900X06NP | 5906489914164 | 487.9
Grzejnik NANOPANEL V 11 900 x 800 (1182 / 937 / 489 W*) | V11900X08NP | 5906489914171 | 583.35
Grzejnik NANOPANEL V 11 900 x 1000 (1477 / 1171 / 611 W*) | V11900X10NP | 5906489914188 | 692.49
Grzejnik NANOPANEL V 11 900 x 1200 (1772 / 1405 / 734 W*) | V11900X12NP | 5906489914195 | 760.73
Grzejnik NANOPANEL V 11 900 x 1400 (2068 / 1640 / 856 W*) | V11900X14NP | 5906489914201 | 842.57
Grzejnik NANOPANEL V 11 900 x 1600 (2363 / 1874 / 978 W*) | V11900X16NP | 5906489914218 | 938.05
Grzejnik NANOPANEL V 11 900 x 1800 (2659 / 2108 / 1101 W*) | V11900X18NP | 5906489914225 | 1033.58
Grzejnik NANOPANEL V 11 900 x 2000 (2954 / 2342 / 1223 W*) | V11900X20NP | 5906489914232 | 1101.77
Grzejnik NANOPANEL V 11 900 x 2200 (3249 / 2577 / 1345 W*) | V11900X22NP | 5906489914249 | 1029.79
Grzejnik NANOPANEL V 11 900 x 2400 (3545 / 2811 / 1467 W*) | V11900X24NP | 5906489914256 | 1157.99
Grzejnik NANOPANEL V 11 900 x 2600 (3840 / 3045 / 1590 W*) | V11900X26NP | 5906489914263 | 1201.37
Grzejnik NANOPANEL V 11 900 x 2800 (4135 / 3279 / 1712 W*) | V11900X28NP | 5906489914270 | 1302.33
Grzejnik NANOPANEL V 11 900 x 3000 (4431 / 3513 / 1834 W*) | V11900X30NP | 5906489914287 | 1325.52
Grzejniki płytowe NANOPANEL Ventil typ 22
Grzejnik NANOPANEL V 22 300 x 400 (431 / 342 / 178 W*) | V22300X04NP | 5906489931970 | 363.93
Grzejnik NANOPANEL V 22 300 x 600 (647 / 513 / 268 W*) | V22300X06NP | 5906489931987 | 436.26
Grzejnik NANOPANEL V 22 300 x 800 (863 / 684 / 357 W*) | V22300X08NP | 5906489931994 | 486.72
Grzejnik NANOPANEL V 22 300 x 1000 (1079 / 855 / 446 W*) | V22300X10NP | 5906489932007 | 568.59
Grzejnik NANOPANEL V 22 300 x 1200 (1294 / 1026 / 535 W*) | V22300X12NP | 5906489932014 | 636.83
Grzejnik NANOPANEL V 22 300 x 1400 (1510 / 1197 / 624 W*) | V22300X14NP | 5906489932021 | 705.04
Grzejnik NANOPANEL V 22 300 x 1600 (1726 / 1368 / 714 W*) | V22300X16NP | 5906489932038 | 759.6
Grzejnik NANOPANEL V 22 300 x 1800 (1942 / 1539 / 803 W*) | V22300X18NP | 5906489932045 | 800.49
Grzejnik NANOPANEL V 22 300 x 2000 (2157 / 1710 / 892 W*) | V22300X20NP | 5906489932052 | 868.73
Grzejnik NANOPANEL V 22 300 x 2200 (2373 / 1881 / 981 W*) | V22300X22NP | 5906489932069 | 975.14
Grzejnik NANOPANEL V 22 300 x 2400 (2589 / 2052 / 1070 W*) | V22300X24NP | 5906489932076 | 1055.59
Grzejnik NANOPANEL V 22 300 x 2600 (2805 / 2223 / 1160 W*) | V22300X26NP | 5906489932083 | 1129.29
Grzejnik NANOPANEL V 22 300 x 2800 (3020 / 2394 / 1249 W*) | V22300X28NP | 5906489932090 | 1205.67
Grzejnik NANOPANEL V 22 300 x 3000 (3236 / 2565 / 1338 W*) | V22300X30NP | 5906489932106 | 1298.45
Grzejnik NANOPANEL V 22 400 x 400 (557 / 440 / 228 W*) | V22400X04NP | 5906489912832 | 407.51
Grzejnik NANOPANEL V 22 400 x 600 (836 / 661 / 341 W*) | V22400X06NP | 5906489912849 | 456.25
Grzejnik NANOPANEL V 22 400 x 800 (1115 / 881 / 455 W*) | V22400X08NP | 5906489912856 | 500.12
Grzejnik NANOPANEL V 22 400 x 1000 (1394 / 1101 / 569 W*) | V22400X10NP | 5906489912863 | 558.89
Grzejnik NANOPANEL V 22 400 x 1200 (1672 / 1321 / 683 W*) | V22400X12NP | 5906489912870 | 634.59
Grzejnik NANOPANEL V 22 400 x 1400 (1951 / 1541 / 797 W*) | V22400X14NP | 5906489912887 | 737.58
Grzejnik NANOPANEL V 22 400 x 1600 (2230 / 1762 / 910 W*) | V22400X16NP | 5906489912894 | 810.05
Grzejnik NANOPANEL V 22 400 x 1800 (2508 / 1982 / 1024 W*) | V22400X18NP | 5906489912900 | 848.67
Grzejnik NANOPANEL V 22 400 x 2000 (2787 / 2202 / 1138 W*) | V22400X20NP | 5906489912917 | 917.54
Grzejnik NANOPANEL V 22 400 x 2200 (3066 / 2422 / 1252 W*) | V22400X22NP | 5906489912924 | 1014.76
Grzejnik NANOPANEL V 22 400 x 2400 (3344 / 2642 / 1366 W*) | V22400X24NP | 5906489912931 | 1088.58
Grzejnik NANOPANEL V 22 400 x 2600 (3623 / 2863 / 1479 W*) | V22400X26NP | 5906489912948 | 1321.64
Grzejnik NANOPANEL V 22 400 x 2800 (3902 / 3083 / 1593 W*) | V22400X28NP | 5906489912955 | 1428.07
Grzejnik NANOPANEL V 22 400 x 3000 (4181 / 3303 / 1707 W*) | V22400X30NP | 5906489912962 | 1578.13
Grzejnik NANOPANEL V 22 500 x 400 (683 / 538 / 277 W*) | V22500X04NP | 5906489932113 | 441.3
Grzejnik NANOPANEL V 22 500 x 600 (1024 / 808 / 415 W*) | V22500X06NP | 5906489932120 | 483.07
Grzejnik NANOPANEL V 22 500 x 800 (1366 / 1077 / 553 W*) | V22500X08NP | 5906489932137 | 520.58
Grzejnik NANOPANEL V 22 500 x 1000 (1707 / 1346 / 692 W*) | V22500X10NP | 5906489932144 | 561.76
Grzejnik NANOPANEL V 22 500 x 1200 (2048 / 1615 / 830 W*) | V22500X12NP | 5906489932151 | 671.49
Grzejnik NANOPANEL V 22 500 x 1400 (2390 / 1884 / 968 W*) | V22500X14NP | 5906489932168 | 757.36
Grzejnik NANOPANEL V 22 500 x 1600 (2731 / 2153 / 1107 W*) | V22500X16NP | 5906489932175 | 824.32
Grzejnik NANOPANEL V 22 500 x 1800 (3072 / 2423 / 1245 W*) | V22500X18NP | 5906489932182 | 905.53
Grzejnik NANOPANEL V 22 500 x 2000 (3414 / 2692 / 1383 W*) | V22500X20NP | 5906489932199 | 980.22
Grzejnik NANOPANEL V 22 500 x 2200 (3755 / 2961 / 1522 W*) | V22500X22NP | 5906489932205 | 1166.12
Grzejnik NANOPANEL V 22 500 x 2400 (4097 / 3230 / 1660 W*) | V22500X24NP | 5906489932212 | 1258.89
Grzejnik NANOPANEL V 22 500 x 2600 (4438 / 3499 / 1798 W*) | V22500X26NP | 5906489932229 | 1325.76
Grzejnik NANOPANEL V 22 500 x 2800 (4779 / 3769 / 1937 W*) | V22500X28NP | 5906489932236 | 1441.7
Grzejnik NANOPANEL V 22 500 x 3000 (5121 / 4038 / 2075 W*) | V22500X30NP | 5906489932243 | 1584.93
Grzejnik NANOPANEL V 22 600 x 400 (791 / 623 / 319 W*) | V22600X04NP | 5906489911712 | 461.38
Grzejnik NANOPANEL V 22 600 x 600 (1187 / 935 / 478 W*) | V22600X06NP | 5906489911729 | 489.26
Grzejnik NANOPANEL V 22 600 x 800 (1583 / 1246 / 638 W*) | V22600X08NP | 5906489911736 | 520.58
Grzejnik NANOPANEL V 22 600 x 1000 (1979 / 1558 / 797 W*) | V22600X10NP | 5906489911743 | 555.4
Grzejnik NANOPANEL V 22 600 x 1200 (2374 / 1869 / 956 W*) | V22600X12NP | 5906489911750 | 677.28
Grzejnik NANOPANEL V 22 600 x 1400 (2770 / 2181 / 1116 W*) | V22600X14NP | 5906489911767 | 764.33
Grzejnik NANOPANEL V 22 600 x 1600 (3166 / 2492 / 1275 W*) | V22600X16NP | 5906489911774 | 861.83
Grzejnik NANOPANEL V 22 600 x 1800 (3561 / 2804 / 1435 W*) | V22600X18NP | 5906489911781 | 969.77
Grzejnik NANOPANEL V 22 600 x 2000 (3957 / 3115 / 1594 W*) | V22600X20NP | 5906489911798 | 1046.36
Grzejnik NANOPANEL V 22 600 x 2200 (4353 / 3427 / 1753 W*) | V22600X22NP | 5906489911804 | 1280.53
Grzejnik NANOPANEL V 22 600 x 2400 (4749 / 3738 / 1913 W*) | V22600X24NP | 5906489911811 | 1310.05
Grzejnik NANOPANEL V 22 600 x 2600 (5144 / 4050 / 2072 W*) | V22600X26NP | 5906489911828 | 1466.4
Grzejnik NANOPANEL V 22 600 x 2800 (5540 / 4361 / 2232 W*) | V22600X28NP | 5906489911835 | 1523.52
Grzejnik NANOPANEL V 22 600 x 3000 (5936 / 4673 / 2391 W*) | V22600X30NP | 5906489911842 | 1646.32
Grzejnik NANOPANEL V 22 900 x 400 (1123 / 878 / 440 W*) | V22900X04NP | 5906489914010 | 638.97
Grzejnik NANOPANEL V 22 900 x 600 (1685 / 1317 / 660 W*) | V22900X06NP | 5906489914027 | 708.62
Grzejnik NANOPANEL V 22 900 x 800 (2246 / 1756 / 881 W*) | V22900X08NP | 5906489914034 | 820.06
Grzejnik NANOPANEL V 22 900 x 1000 (2808 / 2195 / 1101 W*) | V22900X10NP | 5906489914041 | 969.34
Grzejnik NANOPANEL V 22 900 x 1200 (3369 / 2634 / 1321 W*) | V22900X12NP | 5906489914058 | 1104.69
Grzejnik NANOPANEL V 22 900 x 1400 (3931 / 3073 / 1541 W*) | V22900X14NP | 5906489914065 | 1321.1
Grzejnik NANOPANEL V 22 900 x 1600 (4493 / 3512 / 1761 W*) | V22900X16NP | 5906489914072 | 1324.82
Grzejnik NANOPANEL V 22 900 x 1800 (5054 / 3951 / 1981 W*) | V22900X18NP | 5906489914089 | 1591.74
Grzejnik NANOPANEL V 22 900 x 2000 (5616 / 4390 / 2201 W*) | V22900X20NP | 5906489914096 | 1714.55
Grzejnik NANOPANEL V 22 900 x 2200 (6177 / 4829 / 2421 W*) | V22900X22NP | 5906489914102 | 1864.63
Grzejnik NANOPANEL V 22 900 x 2400 (6739 / 5268 / 2642 W*) | V22900X24NP | 5906489914119 | 1975.09
Grzejnik NANOPANEL V 22 900 x 2600 (7300 / 5706 / 2862 W*) | V22900X26NP | 5906489914126 | 2138.8
Grzejnik NANOPANEL V 22 900 x 2800 (7862 / 6145 / 3082 W*) | V22900X28NP | 5906489914133 | 2284.77
Grzejnik NANOPANEL V 22 900 x 3000 (8424 / 6584 / 3302 W*) | V22900X30NP | 5906489914140 | 2448.48
Grzejniki płytowe NANOPANEL Ventil typ 33
Grzejnik NANOPANEL V 33 300 x 400 (559 / 441 / 228 W*) | V33300X04NP | 5906489932250 | 542.69
Grzejnik NANOPANEL V 33 300 x 600 (838 / 662 / 341 W*) | V33300X06NP | 5906489932267 | 624.51
Grzejnik NANOPANEL V 33 300 x 800 (1118 / 882 / 455 W*) | V33300X08NP | 5906489932274 | 732.28
Grzejnik NANOPANEL V 33 300 x 1000 (1397 / 1103 / 569 W*) | V33300X10NP | 5906489932281 | 814.15
Grzejnik NANOPANEL V 33 300 x 1200 (1677 / 1324 / 683 W*) | V33300X12NP | 5906489932298 | 899.79
Grzejnik NANOPANEL V 33 300 x 1400 (1956 / 1544 / 796 W*) | V33300X14NP | 5906489932304 | 983.19
Grzejnik NANOPANEL V 33 300 x 1600 (2235 / 1765 / 910 W*) | V33300X16NP | 5906489932311 | 1088.58
Grzejnik NANOPANEL V 33 300 x 1800 (2515 / 1985 / 1024 W*) | V33300X18NP | 5906489932328 | 1228.26
Grzejnik NANOPANEL V 33 300 x 2000 (2794 / 2206 / 1138 W*) | V33300X20NP | 5906489932335 | 1269.41
Grzejnik NANOPANEL V 33 300 x 2200 (3074 / 2427 / 1251 W*) | V33300X22NP | 5906489932342 | 1273.13
Grzejnik NANOPANEL V 33 300 x 2400 (3353 / 2647 / 1365 W*) | V33300X24NP | 5906489932359 | 1567.22
Grzejnik NANOPANEL V 33 300 x 2600 (3633 / 2868 / 1479 W*) | V33300X26NP | 5906489932366 | 1575.79
Grzejnik NANOPANEL V 33 300 x 2800 (3912 / 3088 / 1593 W*) | V33300X28NP | 5906489932373 | 2345.37
Grzejnik NANOPANEL V 33 300 x 3000 (4191 / 3309 / 1706 W*) | V33300X30NP | 5906489932380 | 1957.36
Grzejnik NANOPANEL V 33 400 x 400 (711 / 561 / 288 W*) | V33400X04NP | 5906489912559 | 595.9
Grzejnik NANOPANEL V 33 400 x 600 (1066 / 841 / 433 W*) | V33400X06NP | 5906489912566 | 645.66
Grzejnik NANOPANEL V 33 400 x 800 (1422 / 1122 / 577 W*) | V33400X08NP | 5906489912573 | 691.36
Grzejnik NANOPANEL V 33 400 x 1000 (1777 / 1402 / 721 W*) | V33400X10NP | 5906489912580 | 736.78
Grzejnik NANOPANEL V 33 400 x 1200 (2133 / 1682 / 865 W*) | V33400X12NP | 5906489912597 | 1059.71
Grzejnik NANOPANEL V 33 400 x 1400 (2488 / 1963 / 1010 W*) | V33400X14NP | 5906489912603 | 1155.55
Grzejnik NANOPANEL V 33 400 x 1600 (2844 / 2243 / 1154 W*) | V33400X16NP | 5906489912610 | 1223.4
Grzejnik NANOPANEL V 33 400 x 1800 (3199 / 2524 / 1298 W*) | V33400X18NP | 5906489912627 | 1359.83
Grzejnik NANOPANEL V 33 400 x 2000 (3555 / 2804 / 1442 W*) | V33400X20NP | 5906489912634 | 1571.3
Grzejnik NANOPANEL V 33 400 x 2200 (3910 / 3084 / 1587 W*) | V33400X22NP | 5906489912641 | 1664.07
Grzejnik NANOPANEL V 33 400 x 2400 (4266 / 3365 / 1731 W*) | V33400X24NP | 5906489912658 | 1674.95
Grzejnik NANOPANEL V 33 400 x 2600 (4621 / 3645 / 1875 W*) | V33400X26NP | 5906489912665 | 1947.85
Grzejnik NANOPANEL V 33 400 x 2800 (4977 / 3926 / 2019 W*) | V33400X28NP | 5906489912672 | 2028.3
Grzejnik NANOPANEL V 33 400 x 3000 (5332 / 4206 / 2164 W*) | V33400X30NP | 5906489912689 | 2243.84
Grzejnik NANOPANEL V 33 500 x 400 (855 / 674 / 346 W*) | V33500X04NP | 5906489932397 | 601.37
Grzejnik NANOPANEL V 33 500 x 600 (1283 / 1011 / 519 W*) | V33500X06NP | 5906489932403 | 702.26
Grzejnik NANOPANEL V 33 500 x 800 (1710 / 1348 / 692 W*) | V33500X08NP | 5906489932410 | 812.81
Grzejnik NANOPANEL V 33 500 x 1000 (2138 / 1685 / 865 W*) | V33500X10NP | 5906489932427 | 953.28
Grzejnik NANOPANEL V 33 500 x 1200 (2566 / 2022 / 1038 W*) | V33500X12NP | 5906489932434 | 1073.37
Grzejnik NANOPANEL V 33 500 x 1400 (2993 / 2359 / 1211 W*) | V33500X14NP | 5906489932441 | 1211.16
Grzejnik NANOPANEL V 33 500 x 1600 (3421 / 2696 / 1383 W*) | V33500X16NP | 5906489932458 | 1332.61
Grzejnik NANOPANEL V 33 500 x 1800 (3848 / 3033 / 1556 W*) | V33500X18NP | 5906489932465 | 1443.04
Grzejnik NANOPANEL V 33 500 x 2000 (4276 / 3370 / 1729 W*) | V33500X20NP | 5906489932472 | 1584.93
Grzejnik NANOPANEL V 33 500 x 2200 (4704 / 3707 / 1902 W*) | V33500X22NP | 5906489932489 | 1728.16
Grzejnik NANOPANEL V 33 500 x 2400 (5131 / 4044 / 2075 W*) | V33500X24NP | 5906489932496 | 1823.66
Grzejnik NANOPANEL V 33 500 x 2600 (5559 / 4381 / 2248 W*) | V33500X26NP | 5906489932502 | 2014.69
Grzejnik NANOPANEL V 33 500 x 2800 (5987 / 4718 / 2421 W*) | V33500X28NP | 5906489932519 | 2166.07
Grzejnik NANOPANEL V 33 500 x 3000 (6414 / 5055 / 2594 W*) | V33500X30NP | 5906489932526 | 2316.18
Grzejnik NANOPANEL V 33 600 x 400 (993 / 782 / 400 W*) | V33600X04NP | 5906489912412 | 612.27
Grzejnik NANOPANEL V 33 600 x 600 (1490 / 1173 / 600 W*) | V33600X06NP | 5906489912429 | 674.15
Grzejnik NANOPANEL V 33 600 x 800 (1986 / 1564 / 801 W*) | V33600X08NP | 5906489912436 | 810.03
Grzejnik NANOPANEL V 33 600 x 1000 (2483 / 1955 / 1001 W*) | V33600X10NP | 5906489912443 | 921.76
Grzejnik NANOPANEL V 33 600 x 1200 (2979 / 2346 / 1201 W*) | V33600X12NP | 5906489912450 | 931.5
Grzejnik NANOPANEL V 33 600 x 1400 (3476 / 2737 / 1401 W*) | V33600X14NP | 5906489912467 | 1017.59
Grzejnik NANOPANEL V 33 600 x 1600 (3973 / 3128 / 1601 W*) | V33600X16NP | 5906489912474 | 1279.7
Grzejnik NANOPANEL V 33 600 x 1800 (4469 / 3519 / 1801 W*) | V33600X18NP | 5906489912481 | 1538.57
Grzejnik NANOPANEL V 33 600 x 2000 (4966 / 3910 / 2001 W*) | V33600X20NP | 5906489912498 | 1702.26
Grzejnik NANOPANEL V 33 600 x 2200 (5462 / 4301 / 2202 W*) | V33600X22NP | 5906489912504 | 1770.8
Grzejnik NANOPANEL V 33 600 x 2400 (5959 / 4692 / 2402 W*) | V33600X24NP | 5906489912511 | 1973.77
Grzejnik NANOPANEL V 33 600 x 2600 (6455 / 5083 / 2602 W*) | V33600X26NP | 5906489912528 | 2137.46
Grzejnik NANOPANEL V 33 600 x 2800 (6952 / 5474 / 2802 W*) | V33600X28NP | 5906489912535 | 2247.99
Grzejnik NANOPANEL V 33 600 x 3000 (7448 / 5865 / 3002 W*) | V33600X30NP | 5906489912542 | 2448.48
Grzejnik NANOPANEL V 33 900 x 400 (1373 / 1080 / 550 W*) | V33900X04NP | 5906489914294 | 723.17
Grzejnik NANOPANEL V 33 900 x 600 (2060 / 1619 / 825 W*) | V33900X06NP | 5906489914300 | 881.89
Grzejnik NANOPANEL V 33 900 x 800 (2746 / 2159 / 1101 W*) | V33900X08NP | 5906489914317 | 1036.9
Grzejnik NANOPANEL V 33 900 x 1000 (3433 / 2699 / 1376 W*) | V33900X10NP | 5906489914324 | 1189.15
Grzejnik NANOPANEL V 33 900 x 1200 (4120 / 3239 / 1651 W*) | V33900X12NP | 5906489914331 | 1524.91
Grzejnik NANOPANEL V 33 900 x 1400 (4806 / 3779 / 1926 W*) | V33900X14NP | 5906489914348 | 1769.08
Grzejnik NANOPANEL V 33 900 x 1600 (5493 / 4318 / 2201 W*) | V33900X16NP | 5906489914355 | 2301.15
Grzejnik NANOPANEL V 33 900 x 1800 (6179 / 4858 / 2476 W*) | V33900X18NP | 5906489914362 | 2710.41
Grzejnik NANOPANEL V 33 900 x 2000 (6866 / 5398 / 2751 W*) | V33900X20NP | 5906489914379 | 3092.42
Grzejnik NANOPANEL V 33 900 x 2200 (7552 / 5938 / 3026 W*) | V33900X22NP | 5906489914386 | 3365.2
Grzejnik NANOPANEL V 33 900 x 2400 (8239 / 6478 / 3302 W*) | V33900X24NP | 5906489914393 | 3692.65
Grzejnik NANOPANEL V 33 900 x 2600 (8926 / 7017 / 3577 W*) | V33900X26NP | 5906489914409 | 4074.59
Grzejnik NANOPANEL V 33 900 x 2800 (9612 / 7557 / 3852 W*) | V33900X28NP | 5906489914416 | 4497.55
Grzejnik NANOPANEL V 33 900 x 3000 (10299 / 8097 / 4127 W*) | V33900X30NP | 5906489914423 | 5152.34
Zestawy montażowe do grzejników płytowych NANOPANEL COMPACT i VENTIL
Zestaw montażowy do grzejników stalowych H-300 | ZM_NP-300_H-300 |  | 21.62
Zestaw montażowy do grzejników stalowych H-400 | ZM_NP-400_H-400 |  | 21.62
Zestaw montażowy do grzejników stalowych H-500 | ZM_NP-500_H-500 |  | 21.62
Zestaw montażowy do grzejników stalowych H-600 | ZM_NP-600_H-600 |  | 21.62
Zestaw montażowy do grzejników stalowych H-900 | ZM_NP-900_H-900 |  | 21.62
Panele adaptacyjne
Panel adaptacyjny NANOPANEL z przetłoczeniami poziomymi 600 x 400 mm | PDPPI600X040.67 | 5906489906954 | 208.79
Panel adaptacyjny NANOPANEL z przetłoczeniami poziomymi 600 x 600 mm | PDPPI600X060.67 | 5906489906961 | 231.77
Panel adaptacyjny NANOPANEL z przetłoczeniami poziomymi 600 x 800 mm | PDPPI600X080.67 | 5906489906978 | 255.77
Panel adaptacyjny NANOPANEL z przetłoczeniami poziomymi 600 x 1000 mm | PDPPI600X100.67 | 5906489906985 | 289.6
Panel adaptacyjny NANOPANEL z przetłoczeniami poziomymi 600 x 1200 mm | PDPPI600X120.67 | 5906489906992 | 313.77
Panel adaptacyjny NANOPANEL z przetłoczeniami poziomymi 600 x 1400 mm | PDPPI600X140.67 | 5906489907005 | 322.34
Panel adaptacyjny NANOPANEL z przetłoczeniami poziomymi 600 x 1600 mm | PDPPI600X160.67 | 5906489907012 | 347.32
Głowice termostatyczne
Głowica termostatyczna NANOPANEL M30 x 1,5 | NAN 600160 | 5907778495432 | 42.15
SYSTEMY INSTALACYJNE
System NANOPANEL PP-R
Rury NANOPANEL PP-R
Rura jednorodna PP NANOPANEL PN 10
Rura jednorodna PP NANOPANEL PN 10 s 1.9 ⌀ 20 mm | NAN 03BR-DUZ-200010 | 5901821707725 | 3.02
Rura jednorodna PP NANOPANEL PN 10 s 2.3 ⌀ 25 mm | NAN 03BR-DUZ-250010 | 5901821707732 | 4.35
Rura jednorodna PP NANOPANEL PN 10 s 2.9 ⌀ 32 mm | NAN 03BR-DUZ-320010 | 5901821707749 | 7.38
Rura jednorodna PP NANOPANEL PN 10 s 3.7 ⌀ 40 mm | NAN 03BR-DUZ-400010 | 5901821707756 | 12.6
Rura jednorodna PP NANOPANEL PN 10 s 4.6 ⌀ 50 mm | NAN 03BR-DUZ-500010 | 5901821707763 | 18.46
Rura jednorodna PP NANOPANEL PN 10 s 5.8 ⌀ 63 mm | NAN 03BR-DUZ-630010 | 5901821707770 | 31.04
Rura jednorodna PP NANOPANEL PN 10 s 6.8 ⌀ 75 mm | NAN 03BR-DUZ-750010 | 5901821707787 | 39.58
Rura jednorodna PP NANOPANEL PN 10 s 8.2 ⌀ 90 mm | NAN 03BR-DUZ-900010 | 5901821707794 | 68.42
Rura jednorodna PP NANOPANEL PN 10 s 10.0 ⌀ 110 mm | NAN 03BR-DUZ-110010 | 5901821707800 | 95.02
Rura jednorodna PP NANOPANEL PN 16
Rura jednorodna PP NANOPANEL PN 16 s 1.9 ⌀ 20 mm | NAN 03BR-DUZ-200016 | 5901821707817 | 3.52
Rura jednorodna PP NANOPANEL PN 16 s 2.3 ⌀ 25 mm | NAN 03BR-DUZ-250016 | 5901821707824 | 5.23
Rura jednorodna PP NANOPANEL PN 16 s 2.9 ⌀ 32 mm | NAN 03BR-DUZ-320016 | 5901821707831 | 8.65
Rura jednorodna PP NANOPANEL PN 16 s 3.7 ⌀ 40 mm | NAN 03BR-DUZ-400016 | 5901821707848 | 13.77
Rura jednorodna PP NANOPANEL PN 16 s 4.6 ⌀ 50 mm | NAN 03BR-DUZ-500016 | 5901821707855 | 21.85
Rura jednorodna PP NANOPANEL PN 16 s 5.8 ⌀ 63 mm | NAN 03BR-DUZ-630016 | 5901821707862 | 33.92
Rura jednorodna PP NANOPANEL PN 16 s 6.8 ⌀ 75 mm | NAN 03BR-DUZ-750016 | 5901821707879 | 49.88
Rura jednorodna PP NANOPANEL PN 16 s 8.2 ⌀ 90 mm | NAN 03BR-DUZ-900016 | 5901821707886 | 76.02
Rura jednorodna PP NANOPANEL PN 16 s 10.0 ⌀ 110 mm | NAN 03BR-DUZ-110016 | 5901821707893 | 114.02
Rura jednorodna PP NANOPANEL PN 20
Rura jednorodna PP NANOPANEL PN 20 s 3.4 ⌀ 20 mm | NAN 03BR-DUZ-200020 | 5901821707909 | 3.88
Rura jednorodna PP NANOPANEL PN 20 s 4.2 ⌀ 25 mm | NAN 03BR-DUZ-250020 | 5901821707916 | 5.88
Rura jednorodna PP NANOPANEL PN 20 s 5.4 ⌀ 32 mm | NAN 03BR-DUZ-320020 | 5901821707923 | 10.21
Rura jednorodna PP NANOPANEL PN 20 s 6.7 ⌀ 40 mm | NAN 03BR-DUZ-400020 | 5901821707930 | 15.58
Rura jednorodna PP NANOPANEL PN 20 s 8.3 ⌀ 50 mm | NAN 03BR-DUZ-500020 | 5901821707947 | 24.71
Rura jednorodna PP NANOPANEL PN 20 s 10.5 ⌀ 63 mm | NAN 03BR-DUZ-630020 | 5901821707954 | 40.38
Rura jednorodna PP NANOPANEL PN 20 s 12.5 ⌀ 75 mm | NAN 03BR-DUZ-750020 | 5901821707961 | 61.77
Rura jednorodna PP NANOPANEL PN 20 s 15.0 ⌀ 90 mm | NAN 03BR-DUZ-900020 | 5901821707978 | 90.27
Rura jednorodna PP NANOPANEL PN 20 s 18.3 ⌀ 110 mm | NAN 03BR-DUZ-110020 | 5901821707985 | 143.04
Rura STABI NANOPANEL PN 20
Rura STABI NANOPANEL PN 20 s 3.4 ⌀ 20 mm | NAN 03BR-FLY-200020 | 5901821707992 | 6.56
Rura STABI NANOPANEL PN 20 s 4.2 ⌀ 25 mm | NAN 03BR-FLY-250020 | 5901821708005 | 8.73
Rura STABI NANOPANEL PN 20 s 5.4 ⌀ 32 mm | NAN 03BR-FLY-320020 | 5901821708012 | 14.88
Rura STABI NANOPANEL PN 20 s 6.7 ⌀ 40 mm | NAN 03BR-FLY-400020 | 5901821708029 | 23.77
Rura STABI NANOPANEL PN 20 s 8.3 ⌀ 50 mm | NAN 03BR-FLY-500020 | 5901821708036 | 36.42
Rura STABI NANOPANEL PN 20 s 10.5 ⌀ 63 mm | NAN 03BR-FLY-630020 | 5901821708043 | 56.08
Rura z włóknem szklanym NANOPANEL PN 20
Rura z włóknem szklanym NANOPANEL PN 20 s 2.8 ⌀ 20 mm | NAN 03BR-DGF-200020 | 5901821708050 | 4.35
Rura z włóknem szklanym NANOPANEL PN 20 s 3.5 ⌀ 25 mm | NAN 03BR-DGF-250020 | 5901821708067 | 6.62
Rura z włóknem szklanym NANOPANEL PN 20 s 4.4 ⌀ 32 mm | NAN 03BR-DGF-320020 | 5901821708074 | 10.62
Rura z włóknem szklanym NANOPANEL PN 20 s 5.5 ⌀ 40 mm | NAN 03BR-DGF-400020 | 5901821708081 | 16.52
Rura z włóknem szklanym NANOPANEL PN 20 s 6.9 ⌀ 50 mm | NAN 03BR-DGF-500020 | 5901821708098 | 27
Rura z włóknem szklanym NANOPANEL PN 20 s 8.6 ⌀ 63 mm | NAN 03BR-DGF-630020 | 5901821708104 | 43.35
Rura z włóknem szklanym NANOPANEL PN 20 s 10.3 ⌀ 75 mm | NAN 03BR-DGF-750020 | 5901821708111 | 61.77
Rura z włóknem szklanym NANOPANEL PN 20 s 12.3 ⌀ 90 mm | NAN 03BR-DGF-900020 | 5901821708128 | 90.27
Rura z włóknem szklanym NANOPANEL PN 20 s 15.1 ⌀ 110 mm | NAN 03BR-DGF-110020 | 5901821708135 | 143.04
Kształtki NANOPANEL PP-R
Kompensacja pętlowa PP NANOPANEL
Kompensacja pętlowa PP NANOPANEL s 3.4 ⌀ 20 mm | NAN 03BR-OMG-200020 | 5901821708142 | 7.77
Kompensacja pętlowa PP NANOPANEL s 4.2 ⌀ 25 mm | NAN 03BR-OMG-250020 | 5901821708159 | 12.42
Kompensacja pętlowa PP NANOPANEL s 5.4 ⌀ 32 mm | NAN 03BR-OMG-320020 | 5901821708166 | 18.63
Kompensacja pętlowa PP NANOPANEL s 6.7 ⌀ 40 mm | NAN 03BR-OMG-400020 | 5901821708173 | 30.02
Obejście PP NANOPANEL
Obejście PP NANOPANEL s 3.4 ⌀ 20 mm | NAN 03BR-KVS-200020 | 5901821708180 | 1.83
Obejście PP NANOPANEL s 4.2 ⌀ 25 mm | NAN 03BR-KVS-250020 | 5901821708197 | 2.69
Obejście PP NANOPANEL s 5.4 ⌀ 32 mm | NAN 03BR-KVS-320020 | 5901821708203 | 6.06
Obejście PP NANOPANEL s 6.7 ⌀ 40 mm | NAN 03BR-KVS-400020 | 5901821708210 | 9.42
Mufa PP NANOPANEL
Mufa PP NANOPANEL ⌀ 20 mm | NAN 03FT-MAN-200000 | 5901821708227 | 0.42
Mufa PP NANOPANEL ⌀ 25 mm | NAN 03FT-MAN-250000 | 5901821708234 | 0.54
Mufa PP NANOPANEL ⌀ 32 mm | NAN 03FT-MAN-320000 | 5901821708241 | 1.08
Mufa PP NANOPANEL ⌀ 40 mm | NAN 03FT-MAN-400000 | 5901821708258 | 1.79
Mufa PP NANOPANEL ⌀ 50 mm | NAN 03FT-MAN-500000 | 5901821708265 | 3.46
Mufa PP NANOPANEL ⌀ 63 mm | NAN 03FT-MAN-630000 | 5901821708272 | 6.29
Mufa PP NANOPANEL ⌀ 75 mm | NAN 03FT-MAN-750000 | 5901821708289 | 11
Mufa PP NANOPANEL ⌀ 90 mm | NAN 03FT-MAN-900000 | 5901821708296 | 21.75
Mufa PP NANOPANEL ⌀ 110 mm | NAN 03FT-MAN-110000 | 5901821708302 | 29.98
Mufa redukcyjna PP NANOPANEL
Mufa redukcyjna PP NANOPANEL ⌀ 20/25 mm | NAN 03FT-RDS-252000 | 5901821708319 | 0.5
Mufa redukcyjna PP NANOPANEL ⌀ 32/20 mm | NAN 03FT-RDS-322000 | 5901821708326 | 0.63
Mufa redukcyjna PP NANOPANEL ⌀ 32/25 mm | NAN 03FT-RDS-322500 | 5901821708333 | 0.63
Mufa redukcyjna PP NANOPANEL ⌀ 40/20 mm | NAN 03FT-RDS-402000 | 5901821708340 | 1.35
Mufa redukcyjna PP NANOPANEL ⌀ 40/25 mm | NAN 03FT-RDS-402500 | 5901821708357 | 1.35
Mufa redukcyjna PP NANOPANEL ⌀ 40/32 mm | NAN 03FT-RDS-403200 | 5901821708364 | 1.35
Mufa redukcyjna PP NANOPANEL ⌀ 50/25 mm | NAN 03FT-RDS-502500 | 5901821708371 | 2.06
Mufa redukcyjna PP NANOPANEL ⌀ 50/32 mm | NAN 03FT-RDS-503200 | 5901821708388 | 2.06
Mufa redukcyjna PP NANOPANEL ⌀ 50/40 mm | NAN 03FT-RDS-504000 | 5901821708395 | 2.25
Mufa redukcyjna PP NANOPANEL ⌀ 63/32 mm | NAN 03FT-RDS-633200 | 5901821708401 | 3.04
Mufa redukcyjna PP NANOPANEL ⌀ 63/40 mm | NAN 03FT-RDS-634000 | 5901821708418 | 3.37
Mufa redukcyjna PP NANOPANEL ⌀ 64/50 mm | NAN 03FT-RDS-635000 | 5901821708425 | 4.48
Mufa redukcyjna PP NANOPANEL ⌀ 75/40 mm | NAN 03FT-RDS-754000 | 5901821708432 | 6.29
Mufa redukcyjna PP NANOPANEL ⌀ 75/50 mm | NAN 03FT-RDS-755000 | 5901821708449 | 6.29
Mufa redukcyjna PP NANOPANEL ⌀ 75/63 mm | NAN 03FT-RDS-756300 | 5901821708456 | 8.08
Mufa redukcyjna PP NANOPANEL ⌀ 90/50 mm | NAN 03FT-RDS-905000 | 5901821708463 | 12.56
Mufa redukcyjna PP NANOPANEL ⌀ 90/63 mm | NAN 03FT-RDS-906300 | 5901821708470 | 12.56
Mufa redukcyjna PP NANOPANEL ⌀ 90/75 mm | NAN 03FT-RDS-907500 | 5901821708487 | 13.42
Mufa redukcyjna PP NANOPANEL ⌀ 110/63 mm | NAN 03FT-RDS-116300 | 5901821708494 | 17.94
Mufa redukcyjna PP NANOPANEL ⌀ 110/75 mm | NAN 03FT-RDS-117500 | 5901821708500 | 17.94
Mufa redukcyjna PP NANOPANEL ⌀ 110/90 mm | NAN 03FT-RDS-119000 | 5901821708517 | 21.1
Kolano 90° PP NANOPANEL
Kolano 90° PP NANOPANEL ⌀ 20 mm | NAN 03FT-DIR-200090 | 5901821708524 | 0.5
Kolano 90° PP NANOPANEL ⌀ 25 mm | NAN 03FT-DIR-250090 | 5901821708531 | 0.77
Kolano 90° PP NANOPANEL ⌀ 32 mm | NAN 03FT-DIR-320090 | 5901821708548 | 1.52
Kolano 90° PP NANOPANEL ⌀ 40 mm | NAN 03FT-DIR-400090 | 5901821708555 | 2.69
Kolano 90° PP NANOPANEL ⌀ 50 mm | NAN 03FT-DIR-500090 | 5901821708562 | 4.94
Kolano 90° PP NANOPANEL ⌀ 63 mm | NAN 03FT-DIR-630090 | 5901821708579 | 9.69
Kolano 90° PP NANOPANEL ⌀ 75 mm | NAN 03FT-DIR-750090 | 5901821708586 | 19.75
Kolano 90° PP NANOPANEL ⌀ 90 mm | NAN 03FT-DIR-900090 | 5901821708593 | 34.1
Kolano 90° PP NANOPANEL ⌀ 110 mm | NAN 03FT-DIR-110090 | 5901821708609 | 52.06
Kolano nyplowe 90° PP NANOPANEL
Kolano nyplowe 90° PP NANOPANEL ⌀ 20 mm | NAN 03FT-KDR-200090 | 5901821708616 | 0.71
Kolano nyplowe 90° PP NANOPANEL ⌀ 25 mm | NAN 03FT-KDR-250090 | 5901821708623 | 1.08
Kolano nyplowe 90° PP NANOPANEL ⌀ 32 mm | NAN 03FT-KDR-320090 | 5901821708630 | 1.44
Kolano nyplowe krótkie 90° PP NANOPANEL
Kolano nyplowe krótkie 90° PP NANOPANEL ⌀ 20 mm | NAN 03FT-KDRK-200090 | 5901821715942 | 0.69
Kolano nyplowe krótkie 90° PP NANOPANEL ⌀ 25 mm | NAN 03FT-KDRK-250090 | 5901821715959 | 1.02
Kolano 45° PP NANOPANEL
Kolano 45° PP NANOPANEL ⌀ 20 mm | NAN 03FT-DIR-200045 | 5901821708647 | 0.67
Kolano 45° PP NANOPANEL ⌀ 25 mm | NAN 03FT-DIR-250045 | 5901821708654 | 0.9
Kolano 45° PP NANOPANEL ⌀ 32 mm | NAN 03FT-DIR-320045 | 5901821708661 | 1.65
Kolano 45° PP NANOPANEL ⌀ 40 mm | NAN 03FT-DIR-400045 | 5901821708678 | 3.13
Kolano 45° PP NANOPANEL ⌀ 50 mm | NAN 03FT-DIR-500045 | 5901821708685 | 4.48
Kolano 45° PP NANOPANEL ⌀ 63 mm | NAN 03FT-DIR-630045 | 5901821708692 | 9.87
Kolano 45° PP NANOPANEL ⌀ 75 mm | NAN 03FT-DIR-750045 | 5901821708708 | 22.96
Kolano 45° PP NANOPANEL ⌀ 90 mm | NAN 03FT-DIR-900045 | 5901821708715 | 44.79
Kolano 45° PP NANOPANEL ⌀ 110 mm | NAN 03FT-DIR-110045 | 5901821708722 | 75.02
Kolano nyplowe 45° PP NANOPANEL
Kolano nyplowe 45° PP NANOPANEL ⌀ 20 mm | NAN 03FT-KDR-200045 | 5901821708739 | 0.9
Kolano nyplowe 45° PP NANOPANEL ⌀ 25 mm | NAN 03FT-KDR-250045 | 5901821708746 | 1.35
Kolano nyplowe 45° PP NANOPANEL ⌀ 32 mm | NAN 03FT-KDR-320045 | 5901821708753 | 1.79
Kolano nyplowe krótkie 45° PP NANOPANEL
Kolano nyplowe krótkie 45° PP NANOPANEL ⌀ 20 mm | NAN 03FT-KDRK-200045 | 5901821715966 | 0.96
Kolano nyplowe krótkie 45° PP NANOPANEL ⌀ 25 mm | NAN 03FT-KDRK-250045 | 5901821715973 | 1.23
Trójnik redukcyjny PP NANOPANEL
Trójnik redukcyjny PP NANOPANEL ⌀ 20/25/20 mm | NAN 03FT-ITE-202520 | 5901821708852 | 1.12
Trójnik redukcyjny PP NANOPANEL ⌀ 25/20/20 mm | NAN 03FT-ITE-252020 | 5901821708869 | 1.12
Trójnik redukcyjny PP NANOPANEL ⌀ 25/20/25 mm | NAN 03FT-ITE-252025 | 5901821708876 | 1.12
Trójnik redukcyjny PP NANOPANEL ⌀ 25/25/20 mm | NAN 03FT-ITE-252520 | 5901821708883 | 1.12
Trójnik redukcyjny PP NANOPANEL ⌀ 32/20/20 mm | NAN 03FT-ITE-322020 | 5901821708890 | 2.02
Trójnik redukcyjny PP NANOPANEL ⌀ 32/20/25 mm | NAN 03FT-ITE-322025 | 5901821708906 | 2.02
Trójnik redukcyjny PP NANOPANEL ⌀ 32/20/32 mm | NAN 03FT-ITE-322032 | 5901821708913 | 2.02
Trójnik redukcyjny PP NANOPANEL ⌀ 32/25/25 mm | NAN 03FT-ITE-322525 | 5901821708920 | 2.02
Trójnik redukcyjny PP NANOPANEL ⌀ 32/25/20 mm | NAN 03FT-ITE-322520 | 5901821708937 | 2.02
Trójnik redukcyjny PP NANOPANEL ⌀ 32/25/32 mm | NAN 03FT-ITE-322532 | 5901821708944 | 2.02
Trójnik redukcyjny PP NANOPANEL ⌀ 40/20/40 mm | NAN 03FT-ITE-402040 | 5901821708951 | 3.6
Trójnik redukcyjny PP NANOPANEL ⌀ 40/25/40 mm | NAN 03FT-ITE-402540 | 5901821708968 | 3.6
Trójnik redukcyjny PP NANOPANEL ⌀ 40/32/40 mm | NAN 03FT-ITE-403240 | 5901821708975 | 3.6
Trójnik redukcyjny PP NANOPANEL ⌀ 50/20/50 mm | NAN 03FT-ITE-502050 | 5901821708982 | 6.29
Trójnik redukcyjny PP NANOPANEL ⌀ 50/25/50 mm | NAN 03FT-ITE-502550 | 5901821708999 | 6.29
Trójnik redukcyjny PP NANOPANEL ⌀ 50/32/50 mm | NAN 03FT-ITE-503250 | 5901821709002 | 6.29
Trójnik redukcyjny PP NANOPANEL ⌀ 50/40/50 mm | NAN 03FT-ITE-504050 | 5901821709019 | 6.29
Trójnik redukcyjny PP NANOPANEL ⌀ 63/20/63 mm | NAN 03FT-ITE-632063 | 5901821709026 | 13.46
Trójnik redukcyjny PP NANOPANEL ⌀ 62/25/63 mm | NAN 03FT-ITE-632563 | 5901821709033 | 13.46
Trójnik redukcyjny PP NANOPANEL ⌀ 63/32/63 mm | NAN 03FT-ITE-633263 | 5901821709040 | 13.46
Trójnik redukcyjny PP NANOPANEL ⌀ 63/40/63 mm | NAN 03FT-ITE-634063 | 5901821709057 | 13.46
Trójnik redukcyjny PP NANOPANEL ⌀ 62/50/63 mm | NAN 03FT-ITE-635063 | 5901821709064 | 13.46
Trójnik redukcyjny PP NANOPANEL ⌀ 75/32/75 mm | NAN 03FT-ITE-753275 | 5901821709071 | 31.4
Trójnik redukcyjny PP NANOPANEL ⌀ 75/40/75 mm | NAN 03FT-ITE-754075 | 5901821709088 | 31.4
Trójnik redukcyjny PP NANOPANEL ⌀ 75/50/75 mm | NAN 03FT-ITE-755075 | 5901821709095 | 31.4
Trójnik redukcyjny PP NANOPANEL ⌀ 75/63/75 mm | NAN 03FT-ITE-756375 | 5901821709101 | 31.4
Trójnik redukcyjny PP NANOPANEL ⌀ 90/40/90 mm | NAN 03FT-ITE-904090 | 5901821709118 | 53.85
Trójnik redukcyjny PP NANOPANEL ⌀ 90/50/90 mm | NAN 03FT-ITE-905090 | 5901821709125 | 53.85
Trójnik redukcyjny PP NANOPANEL ⌀ 90/63/90 mm | NAN 03FT-ITE-906390 | 5901821709132 | 53.85
Trójnik redukcyjny PP NANOPANEL ⌀ 90/75/90 mm | NAN 03FT-ITE-907590 | 5901821709149 | 53.85
Trójnik redukcyjny PP NANOPANEL ⌀ 110/50/110 mm | NAN 03FT-ITE-115011 | 5901821709156 | 85.25
Trójnik redukcyjny PP NANOPANEL ⌀ 110/63/110 mm | NAN 03FT-ITE-116311 | 5901821709163 | 85.25
Trójnik redukcyjny PP NANOPANEL ⌀ 110/75/110 mm | NAN 03FT-ITE-117511 | 5901821709170 | 85.25
Trójnik redukcyjny PP NANOPANEL ⌀ 110/90/110 mm | NAN 03FT-ITE-119011 | 5901821709187 | 85.25
Trójnik PP NANOPANEL
Trójnik PP NANOPANEL ⌀ 20 mm | NAN 03FT-TEE-200000 | 5901821708760 | 0.71
Trójnik PP NANOPANEL ⌀ 25 mm | NAN 03FT-TEE-250000 | 5901821708777 | 0.98
Trójnik PP NANOPANEL ⌀ 32 mm | NAN 03FT-TEE-320000 | 5901821708784 | 2.06
Trójnik PP NANOPANEL ⌀ 40 mm | NAN 03FT-TEE-400000 | 5901821708791 | 3.6
Trójnik PP NANOPANEL ⌀ 50 mm | NAN 03FT-TEE-500000 | 5901821708807 | 5.65
Trójnik PP NANOPANEL ⌀ 63 mm | NAN 03FT-TEE-630000 | 5901821708814 | 12.56
Trójnik PP NANOPANEL ⌀ 75 mm | NAN 03FT-TEE-750000 | 5901821708821 | 23.79
Trójnik PP NANOPANEL ⌀ 90 mm | NAN 03FT-TEE-900000 | 5901821708838 | 40.38
Trójnik PP NANOPANEL ⌀ 110 mm | NAN 03FT-TEE-110000 | 5901821708845 | 76.29
Czwórnik PP NANOPANEL
Czwórnik PP NANOPANEL ⌀ 20 mm | NAN 03FT-IST-200000 | 5901821709194 | 1.52
Czwórnik PP NANOPANEL ⌀ 25 mm | NAN 03FT-IST-250000 | 5901821709200 | 2.29
Czwórnik PP NANOPANEL ⌀ 32 mm | NAN 03FT-IST-320000 | 5901821709217 | 4.4
Czwórnik PP NANOPANEL ⌀ 40 mm | NAN 03FT-IST-400000 | 5901821709224 | 6.29
Zaślepka PP NANOPANEL
Zaślepka PP NANOPANEL ⌀ 20 mm | NAN 03FT-KPB-200000 | 5901821709262 | 0.54
Zaślepka PP NANOPANEL ⌀ 25 mm | NAN 03FT-KPB-250000 | 5901821709279 | 0.77
Zaślepka PP NANOPANEL ⌀ 32 mm | NAN 03FT-KPB-320000 | 5901821709286 | 1.25
Zaślepka PP NANOPANEL ⌀ 40 mm | NAN 03FT-KPB-400000 | 5901821709293 | 1.71
Zaślepka PP NANOPANEL ⌀ 50 mm | NAN 03FT-KPB-500000 | 5901821709309 | 3.06
Zaślepka PP NANOPANEL ⌀ 63 mm | NAN 03FT-KPB-630000 | 5901821709316 | 6.02
Zaślepka PP NANOPANEL ⌀ 75 mm | NAN 03FT-KPB-750000 | 5901821709323 | 8.98
Zaślepka PP NANOPANEL ⌀ 90 mm | NAN 03FT-KPB-900000 | 5901821709330 | 15.25
Zaślepka PP NANOPANEL ⌀ 110 mm | NAN 03FT-KPB-110000 | 5901821709347 | 23.33
Czwórnik PP GW NANOPANEL
Czwórnik PP GW NANOPANEL ⌀ 25x1/2" mm | NAN 03FT-DIM-250012 | 5901821709361 | 9.1
Czwórnik PP GW NANOPANEL ⌀ 32x3/4" mm | NAN 03FT-DIM-320034 | 5901821709378 | 16.48
Czwórnik PP GW NANOPANEL ⌀ 40x1" mm | NAN 03FT-DIM-400100 | 5901821709385 | 18.17
Korek do prób szczelności NANOPANEL
Korek do prób szczelności NANOPANEL ⌀ 20 x 1/2” mm | NAN 03FT-UKT-200012 | 5901821709354 | 0.67
Mufa PP GZ NANOPANEL
Mufa PP GZ NANOPANEL ⌀ 20 x 1/2” mm | NAN 03FT-ENP-200012 | 5901821709392 | 5.38
Mufa PP GZ NANOPANEL ⌀ 20 x 3/4” mm | NAN 03FT-ENP-200034 | 5901821709408 | 9.1
Mufa PP GZ NANOPANEL ⌀ 25 x 1/2” mm | NAN 03FT-ENP-250012 | 5901821709415 | 6.4
Mufa PP GZ NANOPANEL ⌀ 25 x 3/4” mm | NAN 03FT-ENP-250034 | 5901821709422 | 8.42
Mufa PP GZ NANOPANEL ⌀ 25 x 1” mm | NAN 03FT-ENP-250010 | 5901821709439 | 16.37
Mufa PP GZ NANOPANEL ⌀ 32 x 1/2” mm | NAN 03FT-ENP-320012 | 5901821709446 | 12.12
Mufa PP GZ NANOPANEL ⌀ 32 x 3/4” mm | NAN 03FT-ENP-320034 | 5901821709453 | 11.67
Mufa PP GZ NANOPANEL ⌀ 32 x 1” mm | NAN 03FT-ENP-320100 | 5901821709460 | 15.15
Mufa PP GZ z podejściem pod klucz NANOPANEL
Mufa PP GZ NANOPANEL z podejściem pod klucz ⌀ 32 x 1” mm | NAN 03FT-AEN-320100 | 5901821709477 | 23.79
Mufa PP GZ NANOPANEL z podejściem pod klucz ⌀ 40 x 1” mm | NAN 03FT-AEN-400100 | 5901821709484 | 26.92
Mufa PP GZ NANOPANEL z podejściem pod klucz ⌀ 40 x 1 1/4” mm | NAN 03FT-AEN-400114 | 5901821709491 | 35.9
Mufa PP GZ NANOPANEL z podejściem pod klucz ⌀ 50 x 1 1/2” mm | NAN 03FT-AEN-500112 | 5901821709507 | 53.96
Mufa PP GZ NANOPANEL z podejściem pod klucz ⌀ 63 x 2” mm | NAN 03FT-AEN-630200 | 5901821709514 | 89.75
Mufa PP GZ NANOPANEL z podejściem pod klucz ⌀ 75 x 2 1/2” mm | NAN 03FT-AEN-750212 | 5901821709521 | 125.63
Mufa PP GZ NANOPANEL z podejściem pod klucz ⌀ 90 x 3” mm | NAN 03FT-AEN-900300 | 5901821709538 | 201.92
Mufa PP GZ NANOPANEL z podejściem pod klucz ⌀ 110 x 4” mm | NAN 03FT-AEN-110400 | 5901821709545 | 358.98
Mufa PP GW NANOPANEL
Mufa PP GW NANOPANEL ⌀ 20 x 1/2” mm | NAN 03FT-DNP-200012 | 5901821709552 | 4.31
Mufa PP GW NANOPANEL ⌀ 20 x 3/4” mm | NAN 03FT-DNP-200034 | 5901821709569 | 6.29
Mufa PP GW NANOPANEL ⌀ 25 x 1/2” mm | NAN 03FT-DNP-250012 | 5901821709576 | 4.94
Mufa PP GW NANOPANEL ⌀ 25 x 3/4” mm | NAN 03FT-DNP-250034 | 5901821709583 | 5.83
Mufa PP GW NANOPANEL ⌀ 25 x 1” mm | NAN 03FT-DNP-250010 | 5901821709590 | 13.29
Mufa PP GW NANOPANEL ⌀ 32 x 1/2” mm | NAN 03FT-DNP-320012 | 5901821709606 | 8.98
Mufa PP GW NANOPANEL ⌀ 32 x 3/4” mm | NAN 03FT-DNP-320034 | 5901821709613 | 8.98
Mufa PP GW NANOPANEL ⌀ 32 x 1” mm | NAN 03FT-DNP-320100 | 5901821709620 | 12.31
Mufa PP GW z podejściem pod klucz NANOPANEL
Mufa PP GW NANOPANEL z podejściem pod klucz ⌀ 32 x 1” mm | NAN 03FT-ADN-320100 | 5901821709675 | 16.83
Mufa PP GW NANOPANEL z podejściem pod klucz ⌀ 40 x 1” mm | NAN 03FT-ADN-400100 | 5901821709682 | 22.44
Mufa PP GW NANOPANEL z podejściem pod klucz ⌀ 40 x 1 1/4” mm | NAN 03FT-ADN-400114 | 5901821709699 | 28.71
Mufa PP GW NANOPANEL z podejściem pod klucz ⌀ 50 x 1 1/2” mm | NAN 03FT-ADN-500112 | 5901821709705 | 42.17
Mufa PP GW NANOPANEL z podejściem pod klucz ⌀ 63 x 2” mm | NAN 03FT-ADN-630200 | 5901821709712 | 62.83
Mufa PP GW NANOPANEL z podejściem pod klucz ⌀ 75 x 2 1/2” mm | NAN 03FT-ADN-750212 | 5901821709729 | 112.17
Mufa PP GW NANOPANEL z podejściem pod klucz ⌀ 90 x 3” mm | NAN 03FT-ADN-900300 | 5901821709736 | 176.79
Mufa PP GW NANOPANEL z podejściem pod klucz ⌀ 110 x 4” mm | NAN 03FT-ADN-110400 | 5901821709743 | 315.5
Kolano PP GZ NANOPANEL
Kolano PP GZ NANOPANEL ⌀ 20 x 1/2” mm | NAN 03FT-EDR-200012 | 5901821709750 | 5.73
Kolano PP GZ NANOPANEL ⌀ 20 x 3/4” mm | NAN 03FT-EDR-200034 | 5901821709767 | 9.42
Kolano PP GZ NANOPANEL ⌀ 25 x 1/2” mm | NAN 03FT-EDR-250012 | 5901821709774 | 7.1
Kolano PP GZ NANOPANEL ⌀ 25 x 3/4” mm | NAN 03FT-EDR-250034 | 5901821709781 | 8.35
Kolano PP GZ NANOPANEL ⌀ 32 x 1/2” mm | NAN 03FT-EDR-320012 | 5901821709798 | 12.12
Kolano PP GZ NANOPANEL ⌀ 32 x 3/4” mm | NAN 03FT-EDR-320034 | 5901821709804 | 12.12
Kolano PP GZ NANOPANEL ⌀ 32 x 1” mm | NAN 03FT-EDR-320100 | 5901821709811 | 16.42
Kolano PP GZ z podejściem pod klucz NANOPANEL
Kolano PP GZ NANOPANEL z podejściem pod klucz ⌀ 32 x 1” mm | NAN 03FT-AED-320100 | 5901821709828 | 26.02
Kolano PP GZ NANOPANEL z podejściem pod klucz ⌀ 40 x 1 1/4” mm | NAN 03FT-AED-400114 | 5901821709835 | 39.31
Kolano PP GW NANOPANEL
Kolano PP GW NANOPANEL ⌀ 20 x 1/2” mm | NAN 03FT-DDR-200012 | 5901821709842 | 4.38
Kolano PP GW NANOPANEL ⌀ 20 x 3/4” mm | NAN 03FT-DDR-200034 | 5901821709859 | 6.4
Kolano PP GW NANOPANEL ⌀ 25 x1/2” mm | NAN 03FT-DDR-250012 | 5901821709866 | 4.96
Kolano PP GW NANOPANEL ⌀ 25 x 3/4” mm | NAN 03FT-DDR-250034 | 5901821709873 | 6.06
Kolano PP GW NANOPANEL ⌀ 32 x 1/2” mm | NAN 03FT-DDR-320012 | 5901821709880 | 8.98
Kolano PP GW NANOPANEL ⌀ 32 x 3/4” mm | NAN 03FT-DDR-320034 | 5901821709897 | 8.98
Kolano PP GW NANOPANEL ⌀ 32 x 1” mm | NAN 03FT-DDR-320100 | 5901821709903 | 13.02
Kolano PP GW z podejściem pod klucz NANOPANEL
Kolano PP GW NANOPANEL z podejściem pod klucz ⌀ 32 x 1” mm | NAN 03FT-ADD-320100 | 5901821709910 | 19.75
Kolano PP GW NANOPANEL z podejściem pod klucz ⌀ 40 x 1 1/4” mm | NAN 03FT-ADD-400114 | 5901821709927 | 33.52
Kolano PP GZ z łapami NANOPANEL
Kolano PP GZ NANOPANEL z łapami ⌀ 20 x 1/2” mm | NAN 03FT-3EB-200012 | 5901821709934 | 5.77
Kolano PP GZ NANOPANEL z łapami ⌀ 25 x 1/2” mm | NAN 03FT-3EB-250012 | 5901821709941 | 6.73
Kolano PP GW z łapami NANOPANEL
Kolano PP GW NANOPANEL z łapami ⌀ 20 x 1/2” mm | NAN 03FT-3DB-200012 | 5901821709958 | 4.48
Kolano PP GW NANOPANEL z łapami ⌀ 25 x 1/2” mm | NAN 03FT-3DB-250012 | 5901821709965 | 5.38
Kolano PP GW z łapami i obejściem NANOPANEL
Kolano PP GW NANOPANEL z łapami i obejściem ⌀ 20 x 1/2” mm | NAN 03FT-GBT-200012 | 5901821709972 | 5.73
Komplet wieszakowy do baterii GW NANOPANEL
Komplet wieszakowy do baterii GW NANOPANEL ⌀ 20 x 1/2” mm | NAN 03FT-ABT-200012 | 5901821709989 | 19.87
Komplet wieszakowy do baterii GW NANOPANEL ⌀ 25 x 1/2” mm | NAN 03FT-ABT-250012 | 5901821709996 | 22.56
Przyłącze do baterii GW NANOPANEL
Przyłącze do baterii GW NANOPANEL ⌀ 20 x 1/2” mm | NAN 03FT-CBT-200012 | 5901821710008 | 14.37
Przyłącze do baterii GW NANOPANEL ⌀ 25 x 1/2” mm | NAN 03FT-CBT-250012 | 5901821710015 | 16.15
Trójnik PP GZ NANOPANEL
Trójnik PP GZ NANOPANEL ⌀ 20 x 1/2” mm | NAN 03FT-ETE-200012 | 5901821710022 | 8.08
Trójnik PP GZ NANOPANEL ⌀ 20 x 3/4” mm | NAN 03FT-ETE-200034 | 5901821710039 | 12.04
Trójnik PP GZ NANOPANEL ⌀ 25 x 1/2” mm | NAN 03FT-ETE-250012 | 5901821710046 | 9.08
Trójnik PP GZ NANOPANEL ⌀ 25 x 3/4” mm | NAN 03FT-ETE-250034 | 5901821711418 | 11.94
Trójnik PP GZ NANOPANEL ⌀ 32 x 1/2” mm | NAN 03FT-ETE-320012 | 5901821711425 | 15.81
Trójnik PP GZ NANOPANEL ⌀ 32 x 3/4” mm | NAN 03FT-ETE-320034 | 5901821711432 | 16.13
Trójnik PP GZ NANOPANEL ⌀ 32 x 1” mm | NAN 03FT-ETE-320100 | 5901821711449 | 19.88
Trójnik PP GZ NANOPANEL ⌀ 40 x 1/2” mm | NAN 03FT-ETE-400012 | 5901821711456 | 32.25
Trójnik PP GZ NANOPANEL ⌀ 40 x 3/4” mm | NAN 03FT-ETE-400034 | 5901821711463 | 38.71
Trójnik PP GZ NANOPANEL ⌀ 40 x 1” mm | NAN 03FT-ETE-400100 | 5901821711470 | 45.15
Trójnik PP GZ NANOPANEL ⌀ 50 x 1/2” mm | NAN 03FT-ETE-500012 | 5901821711487 | 38.71
Trójnik PP GZ NANOPANEL ⌀ 50 x 3/4” mm | NAN 03FT-ETE-500034 | 5901821711494 | 45.15
Trójnik PP GZ NANOPANEL ⌀ 50 x 1” mm | NAN 03FT-ETE-500100 | 5901821711500 | 58.06
Trójnik PP GZ NANOPANEL ⌀ 63 x 1/2” mm | NAN 03FT-ETE-630012 | 5901821711517 | 58.06
Trójnik PP GZ NANOPANEL ⌀ 63 x 3/4” mm | NAN 03FT-ETE-630034 | 5901821711524 | 64.5
Trójnik PP GZ NANOPANEL ⌀ 63 x 1” mm | NAN 03FT-ETE-630100 | 5901821711531 | 70.96
Trójnik PP GZ z podejściem pod klucz NANOPANEL
Trójnik PP GZ NANOPANEL z podejściem pod klucz ⌀ 32 x 1” mm | NAN 03FT-EAT-320100 | 5901821711548 | 26.92
Trójnik PP GZ NANOPANEL z podejściem pod klucz ⌀ 40 x 1 1/4” mm | NAN 03FT-EAT-400114 | 5901821711555 | 43.98
Trójnik PP GW NANOPANEL
Trójnik PP GW NANOPANEL ⌀ 20 x 1/2” mm | NAN 03FT-DTE-200012 | 5901821711562 | 5.1
Trójnik PP GW NANOPANEL ⌀ 20 x 3/4” mm | NAN 03FT-DTE-200034 | 5901821711579 | 8.17
Trójnik PP GW NANOPANEL ⌀ 25 x 1/2” mm | NAN 03FT-DTE-250012 | 5901821711586 | 5.52
Trójnik PP GW NANOPANEL ⌀ 25 x 3/4” mm | NAN 03FT-DTE-250034 | 5901821711593 | 7.17
Trójnik PP GW NANOPANEL ⌀ 32 x 1/2” mm | NAN 03FT-DTE-320012 | 5901821711609 | 10.87
Trójnik PP GW NANOPANEL ⌀ 32 x 3/4” mm | NAN 03FT-DTE-320034 | 5901821711616 | 10.98
Trójnik PP GW NANOPANEL ⌀ 32 x 1” mm | NAN 03FT-DTE-320100 | 5901821711623 | 12.12
Trójnik PP GW NANOPANEL ⌀ 40 x 1/2” mm | NAN 03FT-DTE-400012 | 5901821711630 | 22.44
Trójnik PP GW NANOPANEL ⌀ 40 x 3/4” mm | NAN 03FT-DTE-400034 | 5901821711647 | 28.04
Trójnik PP GW NANOPANEL ⌀ 40 x 1” mm | NAN 03FT-DTE-400100 | 5901821711654 | 33.65
Trójnik PP GW NANOPANEL ⌀ 50 x 1/2” mm | NAN 03FT-DTE-500012 | 5901821711661 | 22.21
Trójnik PP GW NANOPANEL ⌀ 50 x 3/4” mm | NAN 03FT-DTE-500034 | 5901821711678 | 23.56
Trójnik PP GW NANOPANEL ⌀ 50 x 1” mm | NAN 03FT-DTE-500100 | 5901821711685 | 40.38
Trójnik PP GW NANOPANEL ⌀ 63 x 1/2” mm | NAN 03FT-DTE-630012 | 5901821711692 | 23.56
Trójnik PP GW NANOPANEL ⌀ 63 x 3/4” mm | NAN 03FT-DTE-630034 | 5901821711708 | 30.96
Trójnik PP GW NANOPANEL ⌀ 63 x 1” mm | NAN 03FT-DTE-630100 | 5901821711715 | 52.5
Trójnik PP GW z podejściem pod klucz NANOPANEL
Trójnik PP GW NANOPANEL z podejściem pod klucz ⌀ 32 x 1” mm | NAN 03FT-DAT-320100 | 5901821711722 | 20.63
Trójnik PP GW NANOPANEL z podejściem pod klucz ⌀ 40 x 1 1/4” mm | NAN 03FT-DAT-400114 | 5901821711739 | 35.08
Zawór grzybkowy PP NANOPANEL
Zawór grzybkowy PP NANOPANEL ⌀ 20 mm | NAN 03FT-KBV-200012 | 5901821711746 | 19.75
Zawór grzybkowy PP NANOPANEL ⌀ 25 mm | NAN 03FT-KBV-250034 | 5901821711753 | 22.44
Zawór grzybkowy PP NANOPANEL ⌀ 32 mm | NAN 03FT-KBV-320100 | 5901821711760 | 40.38
Zawór grzybkowy PP NANOPANEL ⌀ 40 mm | NAN 03FT-KBV-400114 | 5901821711777 | 50.48
Zawór kulowy PP NANOPANEL
Zawór kulowy PP NANOPANEL ⌀ 20 mm | NAN 03FT-KSV-200012 | 5901821711784 | 9.42
Zawór kulowy PP NANOPANEL ⌀ 25 mm | NAN 03FT-KSV-250034 | 5901821711791 | 13.46
Zawór kulowy PP NANOPANEL ⌀ 32 mm | NAN 03FT-KSV-320100 | 5901821711807 | 26.92
Zawór kulowy PP NANOPANEL ⌀ 40 mm | NAN 03FT-KSV-400114 | 5901821711814 | 44.42
Zawór kulowy PP NANOPANEL ⌀ 50 mm | NAN 03FT-KSV-500112 | 5901821711821 | 74.04
Zawór kulowy PP NANOPANEL ⌀ 63 mm | NAN 03FT-KSV-630200 | 5901821711838 | 125.87
Zawór kulowy PP EKO NANOPANEL
Zawór kulowy PP EKO NANOPANEL ⌀ 20 mm | NAN 03FT-KVE-200000 | 5901821711845 | 8.08
Zawór kulowy PP EKO NANOPANEL ⌀ 25 mm | NAN 03FT-KVE-250000 | 5901821711852 | 11.44
Zawór kulowy PP EKO NANOPANEL ⌀ 32 mm | NAN 03FT-KVE-320000 | 5901821711869 | 17.5
Śrubunek GZ NANOPANEL
Śrubunek GZ NANOPANEL ⌀ 20 x 1/2” mm | NAN 03AS-MOE-200012 | 5901821711876 | 8.75
Śrubunek GZ NANOPANEL ⌀ 20 x 3/4” mm | NAN 03AS-MOE-200034 | 5901821711883 | 10.77
Śrubunek GZ NANOPANEL ⌀ 25 x 1/2” mm | NAN 03AS-MOE-250012 | 5901821711890 | 13.46
Śrubunek GZ NANOPANEL ⌀ 25 x 3/4” mm | NAN 03AS-MOE-250034 | 5901821711906 | 13.46
Śrubunek GZ NANOPANEL ⌀ 25 x 1” mm | NAN 03AS-MOE-250100 | 5901821711913 | 16.15
Śrubunek GZ NANOPANEL ⌀ 32 x 3/4” mm | NAN 03AS-MOE-320034 | 5901821711920 | 16.15
Śrubunek GZ NANOPANEL ⌀ 32 x 1” mm | NAN 03AS-MOE-320100 | 5901821711937 | 17.5
Śrubunek GZ NANOPANEL ⌀ 40 x 1 1/4” mm | NAN 03AS-MOE-400114 | 5901821711944 | 33.65
Śrubunek GZ NANOPANEL ⌀ 50 x 1 1/2” mm | NAN 03AS-MOE-500112 | 5901821711951 | 52.5
Śrubunek GZ NANOPANEL ⌀ 63 x 2” mm | NAN 03AS-MOE-630200 | 5901821711968 | 94.23
Śrubunek GW NANOPANEL
Śrubunek GW NANOPANEL ⌀ 20 x 1/2” mm | NAN 03AS-MOD-200012 | 5901821711975 | 8.08
Śrubunek GW NANOPANEL ⌀ 20 x 3/4” mm | NAN 03AS-MOD-200034 | 5901821711982 | 9.42
Śrubunek GW NANOPANEL ⌀ 25 x 1/2” mm | NAN 03AS-MOD-250012 | 5901821711999 | 12.12
Śrubunek GW NANOPANEL ⌀ 25 x 3/4” mm | NAN 03AS-MOD-250034 | 5901821712002 | 12.12
Śrubunek GW NANOPANEL ⌀ 25 x 1” mm | NAN 03AS-MOD-250100 | 5901821712019 | 14.81
Śrubunek GW NANOPANEL ⌀ 32 x 3/4” mm | NAN 03AS-MOD-320034 | 5901821712026 | 14.81
Śrubunek GW NANOPANEL ⌀ 32 x 1” mm | NAN 03AS-MOD-320100 | 5901821712033 | 15.48
Śrubunek GW NANOPANEL ⌀ 40 x 1 1/4” mm | NAN 03AS-MOD-400114 | 5901821712040 | 26.92
Śrubunek GW NANOPANEL ⌀ 50 x 1 1/2” mm | NAN 03AS-MOD-500112 | 5901821712057 | 47.12
Śrubunek GW NANOPANEL ⌀ 63 x 2” mm | NAN 03AS-MOD-630200 | 5901821712064 | 87.5
Połączenie rozłączne typu holender PP NANOPANEL
Połączenie rozłączne typu holender PP NANOPANEL ⌀ 20 mm | NAN-03AS-MCR-200000 | 5901821712279 | 13.9
Połączenie rozłączne typu holender PP NANOPANEL ⌀ 25 mm | NAN-03AS-MCR-250000 | 5901821712286 | 20.63
Połączenie rozłączne typu holender PP NANOPANEL ⌀ 32 mm | NAN-03AS-MCR-320000 | 5901821712293 | 25.58
Śrubunek GW NANOPANEL Light
Śrubunek GW NANOPANEL Light ⌀ 20 x 3/4” mm | NAN 03AS-OND-200034 | 5901821712071 | 8.08
Śrubunek GW NANOPANEL Light ⌀ 25 x 1” mm | NAN 03AS-OND-250100 | 5901821712088 | 9.87
Osprzęt
Kamień NANOPANEL
Kamień NANOPANEL ⌀ 20 mm | NAN 00KG-BKP-200000 | 5901821712095 | 33.94
Kamień NANOPANEL ⌀ 25 mm | NAN 00KG-BKP-250000 | 5901821712101 | 38.46
Kamień NANOPANEL ⌀ 32 mm | NAN 00KG-BKP-320000 | 5901821712118 | 40.73
Kamień NANOPANEL ⌀ 40 mm | NAN 00KG-BKP-400000 | 5901821712125 | 54.31
Kamień NANOPANEL ⌀ 50 mm | NAN 00KG-BKP-500000 | 5901821712132 | 88.23
Kamień NANOPANEL ⌀ 63 mm | NAN 00KG-BKP-630000 | 5901821712149 | 101.81
Kamień NANOPANEL ⌀ 75 mm | NAN 00KG-BKP-750000 | 5901821712156 | 122.17
Kamień NANOPANEL ⌀ 90 mm | NAN 00KG-BKP-900000 | 5901821712163 | 203.62
Kamień NANOPANEL ⌀ 110 mm | NAN 00KG-BKP-110000 | 5901821712170 | 285.08
Zdzierak NANOPANEL
Zdzierak NANOPANEL ⌀ 20 x 25 mm | NAN 00KG-BTA-202500 | 5901821712187 | 92.58
Zdzierak NANOPANEL ⌀ 32 x 30 mm | NAN 00KG-BTA-324000 | 5901821712194 | 119.4
Zdzierak NANOPANEL ⌀ 50 x 63 mm | NAN 00KG-BTA-506300 | 5901821712200 | 170.21
Zgrzewarka do PP NANOPANEL
Zgrzewarka do PP NANOPANEL komplet 1500 W ⌀ 20-40 mm | NAN 002158 | 5609239002158 | 339.37
Nożyce do PP NANOPANEL
Nożyce NANOPANEL ⌀ 12-42 mm | NAN 00KG-DBM-001242 | 5901821712248 | 58.83
Nożyce NANOPANEL ⌀ 28-63 mm | NAN 00KG-DBM-002863 | 5901821712255 | 294.12
Szafki do rozdzielaczy
Szafki NANOPANEL do rozdzielaczy
Szafka NANOPANEL do rozdzielaczy, natynkowa
Szafka NANOPANEL do rozdzielaczy, natynkowa SNN, 385 x 580 x 110, 4-sekcyjna | NAN 110004 | 5901445919603 | 101.95
Szafka NANOPANEL do rozdzielaczy, natynkowa SNN, 485 x 580 x 110, 6-sekcyjna | NAN 110006 | 5901445919887 | 112.91
Szafka NANOPANEL do rozdzielaczy, natynkowa SNN, 615 x 580 x 110, 8-sekcyjna | NAN 110008 | 5901445925277 | 122.4
Szafka NANOPANEL do rozdzielaczy, natynkowa SNN, 760 x 580 x 110, 10-sekcyjna | NAN 110010 | 5901445925574 | 137.6
Szafka NANOPANEL do rozdzielaczy, natynkowa SNN, 845 x 580 x 110, 12-sekcyjna | NAN 110011 | 5901445927172 | 149
Szafka NANOPANEL do rozdzielaczy, podtynkowa
Szafka NANOPANEL do rozdzielaczy, podtynkowa SNP, 335 x 575-665 x 110-170, 4-sekcyjna | NAN 120004 | 5901445927462 | 103.14
Szafka NANOPANEL do rozdzielaczy, podtynkowa SNP, 435 x 575-665 x 110-170, 6-sekcyjna | NAN 120006 | 5901445928384 | 115.8
Szafka NANOPANEL do rozdzielaczy, podtynkowa SNP, 565 x 575-665 x 110-170, 8-sekcyjna | NAN 120008 | 5901445928391 | 125.2
Szafka NANOPANEL do rozdzielaczy, podtynkowa SNP, 715 x 575-665 x 110-170, 10-sekcyjna | NAN 120010 | 5901445928421 | 132.25
Szafka NANOPANEL do rozdzielaczy, podtynkowa SNP, 795 x 575-665 x 110-170, 12-sekcyjna | NAN 120012 | 5901445928438 | 153.71
Szafki NANOPANEL do rozdzielaczy O.P.
Szafka NANOPANEL do rozdzielaczy O.P., natynkowa
Szafka NANOPANEL do rozdzielaczy O.P. bez i z układem mieszającym, natynkowa SNN OP-1, 580 x 660 x 140 , 10/3 sekcje | NAN 110103 | 5901821710602 | 166.94
Szafka NANOPANEL do rozdzielaczy O.P. bez i z układem mieszającym, natynkowa SNN OP-2, 780 x 660 x 140, 13/7 sekcji | NAN 110137 | 5901821710619 | 223.98
Szafka NANOPANEL do rozdzielaczy O.P. bez i z układem mieszającym, natynkowa SNN OP-3, 930 x 660 x 140, 15/10 sekcji | NAN 111510 | 5901821710626 | 276.52
Szafka NANOPANEL do rozdzielaczy O.P., podtynkowa
Szafka NANOPANEL do rozdzielaczy O.P. bez i z układem mieszającym, podtynkowa SNP OP-1, 580 x 620 x 110-165, 10/3 sekcje | NAN 120103 | 5901821710633 | 160.4
Szafka NANOPANEL do rozdzielaczy O.P. bez i z układem mieszającym, podtynkowa SNP OP-2, 780 x 620 x 110-165, 13/7 sekcji | NAN 120137 | 5901821710640 | 203.63
Szafka NANOPANEL do rozdzielaczy O.P. bez i z układem mieszającym, podtynkowa SNP OP-3, 930 x 620 x 110-165, 15/10 sekcji | NAN 121510 | 5901821710657 | 244.43
POMPY C.O.
Pompy NANOPANEL CER
Pompa elektroniczna obiegowa NANOPANEL CER do c.o. 25/4-180 | NAN 140040 | 5901821718257 | 402.27
Pompa elektroniczna obiegowa NANOPANEL CER do c.o. 25/6-180 | NAN 140060 | 5901821718264 | 410.52
Pompy NANOPANEL ECO
Pompa elektroniczna obiegowa NANOPANEL ECO 25/40 -180 do c.o., średnica przyłącza: 1 1/2" | NAN 130040 | 5901821711395 | 402.27
Pompa elektroniczna obiegowa NANOPANEL ECO 25/60 -180 do c.o., średnica przyłącza: 1 1/2" | NAN 130060 | 5901821711401 | 410.52
OBEJŚCIA POMPOWE
Obejście pompowe z zaworem różnicowym NANOPANEL
Obejście pompowe NANOPANEL pionowe
Obejście pompowe z zaworem różnicowym NANOPANEL pionowe 1” | NAN 706247 | 5901821706247 | 210.46
Obejście pompowe z zaworem różnicowym NANOPANEL pionowe 5/4” | NAN 706254 | 5901821706254 | 226.06
Obejście pompowe z zaworem różnicowym NANOPANEL pionowe 6/4” | NAN 706261 | 5901821706261 | 239.89
Obejście pompowe z zaworem różnicowym NANOPANEL pionowe 2” | NAN 706278 | 5901821706278 | 239.29
Obejście pompowe NANOPANEL poziome
Obejście pompowe z zaworem różnicowym NANOPANEL poziome 1” | NAN 706209 | 5901821706209 | 210.46
Obejście pompowe z zaworem różnicowym NANOPANEL poziome 5/4” | NAN 706216 | 5901821706216 | 228.69
Obejście pompowe z zaworem różnicowym NANOPANEL poziome 6/4” | NAN 706223 | 5901821706223 | 244.45
Obejście pompowe z zaworem różnicowym NANOPANEL poziome 2” | NAN 706230 | 5901821706230 | 246.09
ARMATURA PRZYŁĄCZENIOWA
Zawory czerpalne
Zawór czerpalny 1/2" NANOPANEL | NAN 110012 | 5901821710572 | 15.82
Zawór czerpalny 3/4" NANOPANEL | NAN 110034 | 5901821710589 | 19.98
Zawór czerpalny 1" NANOPANEL | NAN 110001 | 5901821706605 | 32.07
Zawory kulowe
Zawór kulowy NANOPANEL z uszczelnieniem dławicy
Zawór kulowy 1/2" NANOPANEL z uszczelnieniem dławicy | NAN 101012 | 5901821710510 | 12.85
Zawór kulowy 3/4" NANOPANEL z uszczelnieniem dławicy | NAN 101034 | 5901821710527 | 17.73
Zawór kulowy 1" NANOPANEL z uszczelnieniem dławicy | NAN 101001 | 5901821710534 | 28.76
Zawór kulowy 5/4" NANOPANEL z uszczelnieniem dławicy | NAN 101054 | 5901821710541 | 44.04
Zawór kulowy 6/4" NANOPANEL z uszczelnieniem dławicy | NAN 101064 | 5901821710558 | 66.15
Zawór kulowy 2" NANOPANEL z uszczelnieniem dławicy | NAN 101002 | 5901821710565 | 101.95
Zawór kulowy 2 1/2" NANOPANEL z uszczelnieniem dławicy | NAN 101212 | 5901821706483 | 219.78
Zawór kulowy 3" NANOPANEL z uszczelnieniem dławicy | NAN 101003 | 5901821706490 | 354.02
Zawór kulowy 4" NANOPANEL z uszczelnieniem dławicy | NAN 101004 | 5901821706506 | 563.11
Zawór kulowy WZ NANOPANEL z uszczelnieniem dławicy
Zawór kulowy 1/2" WZ NANOPANEL z uszczelnieniem dławicy | NAN 706643 | 5901821706643 | 14.75
Zawór kulowy 3/4" WZ NANOPANEL z uszczelnieniem dławicy | NAN 706650 | 5901821706650 | 20.11
Zawór kulowy 1" WZ NANOPANEL z uszczelnieniem dławicy | NAN 706667 | 5901821706667 | 33.27
Zawór kulowy 5/4" WZ NANOPANEL z uszczelnieniem dławicy | NAN 706674 | 5901821706674 | 45.55
Zawór kulowy 6/4" WZ NANOPANEL z uszczelnieniem dławicy | NAN 706681 | 5901821706681 | 72.51
Zawór kulowy 2" WZ NANOPANEL z uszczelnieniem dławicy | NAN 706698 | 5901821706698 | 114.55
Zawór kulowy z motylkiem NANOPANEL z uszczelnieniem dławicy
Zawór kulowy z motylkiem 1/2" NANOPANEL z uszczelnieniem dławicy | NAN 715379 | 5901821715379 | 11.69
Zawór kulowy z motylkiem 3/4" NANOPANEL z uszczelnieniem dławicy | NAN 715386 | 5901821715386 | 15.36
Zawór kulowy z motylkiem 1" NANOPANEL uszczelnieniem dławicy | NAN 715393 | 5901821715393 | 26.29
Zawór kulowy z motylkiem WZ NANOPANEL z uszczelnieniem dławicy
Zawór kulowy z motylkiem 1/2" WZ NANOPANEL z uszczelnieniem dławicy | NAN 706612 | 5901821706612 | 13.07
Zawór kulowy z motylkiem 3/4" WZ NANOPANEL z uszczelnieniem dławicy | NAN 706629 | 5901821706629 | 16.78
Zawór kulowy z motylkiem 1" WZ NANOPANEL z uszczelnieniem dławicy | NAN 706636 | 5901821706636 | 26.29
Zawór kulowy ze śrubunkiem NANOPANEL z uszczelnieniem dławicy
Zawór kulowy z motylkiem 1/2" NANOPANEL z uszczelnieniem dławicy, ze śrubunkiem | NAN 715416 | 5901821715416 | 17.87
Zawór kulowy z motylkiem 3/4" NANOPANEL z uszczelnieniem dławicy, ze śrubunkiem | NAN 715423 | 5901821715423 | 25.07
Zawór kulowy z motylkiem 1" NANOPANEL z uszczelnieniem dławicy, ze śrubunkiem | NAN 715430 | 5901821715430 | 44.45

## DELFIN
CENNIK MARKI DELFIN
OSTATNIA AKTUALIZACJA:
2020-08-12
Podane ceny są cenami netto. Należy do nich doliczyć 23% VAT. | Systemy sanitarne dla Twojej kuchni i łazienki
NAZWA TOWARU | KOD TOWARU | KOD EAN | CENA KATALOGOWA
OGRZEWACZE ELEKTRYCZNE I WYMIENNIKI C.W.U
Ogrzewacze elektryczne
Ogrzewacz elektryczny DELFIN
Ogrzewacz elektryczny DELFIN, zbiornik emaliowany, 30 litrów | DEL 01403611 | 5903538234235 | 621.5731
Ogrzewacz elektryczny DELFIN, zbiornik emaliowany, 40 litrów | DEL 01404611 | 5903538234075 | 664.0704
Ogrzewacz elektryczny DELFIN, zbiornik emaliowany, 50 litrów | DEL 01405611 | 5903538234242 | 694.008
Ogrzewacz elektryczny DELFIN, zbiornik emaliowany, 60 litrów | DEL 01406611 | 5903538234082 | 762.048
Ogrzewacz elektryczny DELFIN, zbiornik emaliowany, 80 litrów | DEL 01408611 | 5903538234099 | 846.4176
Ogrzewacz elektryczny DELFIN, zbiornik emaliowany, 100 litrów | DEL 01410611 | 5903538234211 | 870.912
Ogrzewacz elektryczny DELFIN, zbiornik emaliowany, 120 litrów | DEL 01412611 | 5903538234228 | 933.1459
Ogrzewacz elektryczny DELFIN PLUS
Ogrzewacz elektryczny DELFIN PLUS, zbiornik emaliowany, 80 litrów, podłączenie prawe | DEL 013082114P | 5903538202371 | 1174.6224
Ogrzewacz elektryczny DELFIN PLUS, zbiornik emaliowany, 100 litrów, podłączenie prawe | DEL 013102114P | 5903538202357 | 1268.0842
Ogrzewacz elektryczny DELFIN PLUS, zbiornik emaliowany, 120 litrów, podłączenie prawe | DEL 013122114P | 5903538234259 | 1345.9824
Ogrzewacz elektryczny DELFIN PLUS, zbiornik emaliowany, 140 litrów, podłączenie prawe | DEL 013142114P | 5903538202395 | 1423.8605
Ogrzewacz elektryczny DELFIN PLUS, zbiornik emaliowany, 80 litrów, podłączenie lewe | DEL 013082114L | 5903538202388 | 1174.6224
Ogrzewacz elektryczny DELFIN PLUS, zbiornik emaliowany, 100 litrów, podłączenie lewe | DEL 013102114L | 5903538202364 | 1268.0842
Ogrzewacz elektryczny DELFIN PLUS, zbiornik emaliowany, 120 litrów, podłączenie lewe | DEL 013122114L | 5903538234266 | 1345.9824
Ogrzewacz elektryczny DELFIN PLUS, zbiornik emaliowany, 140 litrów, podłączenie lewe | DEL 013142114L | 5903538202401 | 1423.8605
Podgrzewacz poziomy DELFIN, dwupłaszczowy
Podgrzewacz poziomy DELFIN, dwupłaszczowy, izolacja szary polistyren (styropian), 80 litrów | DEL 22308000 | 5903538234174 | 844.44
Podgrzewacz poziomy DELFIN, dwupłaszczowy, izolacja szary polistyren (styropian), 100 litrów | DEL 22310000 | 5903538234181 | 885.69
Podgrzewacz poziomy DELFIN, dwupłaszczowy, izolacja szary polistyren (styropian), 120 litrów | DEL 22312000 | 5903538234198 | 954.45
Podgrzewacz poziomy DELFIN, dwupłaszczowy, izolacja szary polistyren (styropian), 140 litrów | DEL 22314000 | 5903538234204 | 1009.47
Podgrzewacz poziomy DELFIN, pojedyncza i podwójna wężownica
Podgrzewacz poziomy DELFIN, pojedyncza wężownica, izolacja szary polistyren (styropian), 80 litrów | DEL 20308100 | 5903538234105 | 645.05
Podgrzewacz poziomy DELFIN, pojedyncza wężownica, izolacja szary polistyren (styropian), 100 litrów | DEL 20310100 | 5903538234112 | 686.67
Podgrzewacz poziomy DELFIN, pojedyncza wężownica, izolacja szary polistyren (styropian), 120 litrów | DEL 20312100 | 5903538234129 | 714.82
Podgrzewacz poziomy DELFIN, pojedyncza wężownica, izolacja szary polistyren (styropian), 140 litrów | DEL 20314100 | 5903538234136 | 771.12
Podgrzewacz poziomy DELFIN, podwójna wężownica, izolacja szary polistyren (styropian), 100 litrów | DEL 20310200 | 5903538234143 | 714.82
Podgrzewacz poziomy DELFIN, podwójna wężownica, izolacja szary polistyren (styropian), 120 litrów | DEL 20312200 | 5903538234150 | 756.44
Podgrzewacz poziomy DELFIN, podwójna wężownica, izolacja szary polistyren (styropian), 140 litrów | DEL 20314200 | 5903538234167 | 812.74
Podgrzewacz wiszący okrągły, dwupłaszczowy
Podgrzewacz wiszący okrągły, dwupłaszczowy, z zawiesiem, z grzałką, 100 litrów, 500 x 1040 mm | DEL 0141001 | 5903538234020 | 1254.1
Podgrzewacz wiszący okrągły, dwupłaszczowy, z zawiesiem, z grzałką, 120 litrów, 500 x 1140 mm | DEL 0141201 | 5903538234044 | 1310.15
Podgrzewacz wiszący okrągły, dwupłaszczowy, z zawiesiem, z grzałką, 140 litrów, 500 x 1240 mm | DEL 0141401 | 5903538234068 | 1380.22
Podgrzewacz wiszący okrągły, dwupłaszczowy, z zawiesiem, 100 litrów, 500 x 1040 mm | DEL 0141002 | 5903538234013 | 1100.07
Podgrzewacz wiszący okrągły, dwupłaszczowy, z zawiesiem, 120 litrów, 500 x 1140 mm | DEL 0141202 | 5903538234037 | 1156.02
Podgrzewacz wiszący okrągły, dwupłaszczowy, z zawiesiem, 140 litrów, 500 x 1240 mm | DEL 0141402 | 5903538234051 | 1226.09
Wymienniki c.w.u.
Wymiennik DELFIN dwupłaszczowy 120l oraz 140l PUR
Wymiennik poziomy DELFIN, dwupłaszczowy, izolowany poliuretanem, 120 litrów | DEL 22412000 | 5903538211496 | 1010.84
Wymiennik poziomy DELFIN, dwupłaszczowy, izolowany poliuretanem, 140 litrów | DEL 22414000 | 5903538211502 | 1079.6
Wymiennik DELFIN z podwójną wężownicą 100l oraz 120l PUR
Wymiennik poziomy DELFIN, podwójna wężownica, izolowany poliuretanem, 120 litrów | DEL 20412200 | 5903538211472 | 828.65
Wymiennik poziomy DELFIN, podwójna wężownica, izolowany poliuretanem, 140 litrów | DEL 20414200 | 5903538211489 | 842.12
GRZEJNIKI ŁAZIENKOWE (* Moc grzewcza w Watach dla parametrów tz/tp/ti = 75/65/20°C według normy PN-EN 442)
Grzejnik łazienkowy DELFIN PIANO
Grzejnik lazienkowy DELFIN PIANO, biały, 500 x 675, 322 W*, rozstaw przyłączy: 50 mm | DEL 124040 | 5905253425516 | 758.65
Grzejnik lazienkowy DELFIN PIANO, biały, 500 x 1035, 460 W*, rozstaw przyłączy: 50 mm | DEL 124041 | 5905253425523 | 1018.42
Grzejnik lazienkowy DELFIN PIANO, szary, 500 x 675, 322 W*, rozstaw przyłączy: 50 mm | DEL 124042 | 5905253425493 | 801.93
Grzejnik lazienkowy DELFIN PIANO, szary, 500 x 1035, 460 W*, rozstaw przyłączy: 50 mm | DEL 124043 | 5905253425509 | 1090.57
Grzejnik łazienkowy DELFIN Graphite
Grzejnik łazienkowy DELFIN Graphite, 512 x 1200, 544 W*, rozstaw przyłączy: 435 mm | DEL 124030 | 5905253255052 | 865.85
Grzejnik łazienkowy DELFIN EXCLUSIVE
Grzejnik łazienkowy DELFIN EXCLUSIVE, biały, 580 x 695, 356 W*, rozstaw przyłączy: 500 mm | DEL 125624 | 5908249996809 | 469.33
Grzejnik łazienkowy DELFIN EXCLUSIVE, biały, 580 x 945, 485 W*, rozstaw przyłączy: 500 mm | DEL 125625 | 5908249996823 | 603.28
Grzejnik łazienkowy DELFIN EXCLUSIVE, biały, 580 x 1210, 621 W*, rozstaw przyłączy: 500 mm | DEL 125626 | 5908249996878 | 723.72
Grzejnik łazienkowy DELFIN EXCLUSIVE, biały, 580 x 1410 , 724 W*, rozstaw przyłączy: 500 mm | DEL 125627 | 5908249996885 | 840.02
Grzejnik łazienkowy DELFIN EXCLUSIVE, biały, 580 x 1725 , 886 W*, rozstaw przyłączy: 500 mm | DEL 125628 | 5908249996892 | 991.62
Grzejnik łazienkowy DELFIN EXCLUSIVE, silver, 580 x 695 , 356 W*, rozstaw przyłączy: 500 mm | DEL 125624S | 5908249996816 | 560.13
Grzejnik łazienkowy DELFIN EXCLUSIVE, silver, 580 x 945 , 485 W*, rozstaw przyłączy: 500 mm | DEL 125625S | 5908249996830 | 719.97
Grzejnik łazienkowy DELFIN EXCLUSIVE, silver, 580 x 1210 , 621 W*, rozstaw przyłączy: 500 mm | DEL 125626S | 5908249996847 | 863.73
Grzejnik łazienkowy DELFIN EXCLUSIVE, silver, 580 x 1410 , 724 W*, rozstaw przyłączy: 500 mm | DEL 125627S | 5908249996854 | 1019.73
Grzejnik łazienkowy DELFIN EXCLUSIVE, silver, 580 x 1725 , 886 W*, rozstaw przyłączy: 500 mm | DEL 125628S | 5908249996861 | 1196.1
Grzejnik łazienkowy DELFIN EXCLUSIVE, ciemny grafit mat, 580 x 695 , 356 W*, rozstaw przyłączy: 500 mm | DEL 125710 | 5901407914387 | 556.32
Grzejnik łazienkowy DELFIN EXCLUSIVE, ciemny grafit mat, 580 x 945 , 485 W*, rozstaw przyłączy: 500 mm | DEL 125711 | 5901407914394 | 715.1
Grzejnik łazienkowy DELFIN EXCLUSIVE, ciemny grafit mat, 580 x 1210 , 621 W*, rozstaw przyłączy: 500 mm | DEL 125712 | 5901407914400 | 857.89
Grzejnik łazienkowy DELFIN EXCLUSIVE, ciemny grafit mat, 580 x 1410 , 724 W*, rozstaw przyłączy: 500 mm | DEL 125713 | 5901407914417 | 995.7
Grzejnik łazienkowy DELFIN EXCLUSIVE, ciemny grafit mat, 580 x 1725 , 886 W*, rozstaw przyłączy: 500 mm | DEL 125714 | 5901407914424 | 1175.62
Grzejnik łazienkowy DELFIN EXCLUSIVE, QUARTZ 1, 580 x 695 , 356 W*, rozstaw przyłączy: 500 mm | DEL 125720 | 5901407914431 | 556.32
Grzejnik łazienkowy DELFIN EXCLUSIVE, QUARTZ 1, 580 x 945 , 485 W*, rozstaw przyłączy: 500 mm | DEL 125721 | 5901407914448 | 715.1
Grzejnik łazienkowy DELFIN EXCLUSIVE, QUARTZ 1, 580 x 1210 , 621 W*, rozstaw przyłączy: 500 mm | DEL 125722 | 5901407914455 | 857.89
Grzejnik łazienkowy DELFIN EXCLUSIVE, QUARTZ 1, 580 x 1410 , 724 W*, rozstaw przyłączy: 500 mm | DEL 125723 | 5901407914462 | 995.7
Grzejnik łazienkowy DELFIN EXCLUSIVE, QUARTZ 1, 580 x 1725 , 886 W*, rozstaw przyłączy: 500 mm | DEL 125724 | 5901407914479 | 1175.42
Grzejnik łazienkowy DELFIN EXCLUSIVE, QUARTZ 2, 580 x 695 , 356 W*, rozstaw przyłączy: 500 mm | DEL 125730 | 5901407914486 | 556.32
Grzejnik łazienkowy DELFIN EXCLUSIVE, QUARTZ 2, 580 x 945 , 485 W*, rozstaw przyłączy: 500 mm | DEL 125731 | 5901407914493 | 715.1
Grzejnik łazienkowy DELFIN EXCLUSIVE, QUARTZ 2, 580 x 1210 , 621 W*, rozstaw przyłączy: 500 mm | DEL 125732 | 5901407914509 | 857.89
Grzejnik łazienkowy DELFIN EXCLUSIVE, QUARTZ 2, 580 x 1410 , 724 W*, rozstaw przyłączy: 500 mm | DEL 125733 | 5901407914516 | 957.4
Grzejnik łazienkowy DELFIN EXCLUSIVE, QUARTZ 2, 580 x 1725 , 886 W*, rozstaw przyłączy: 500 mm | DEL 125734 | 5901407914523 | 1175.42
Grzejnik łazienkowy DELFIN ELEGANCE
Grzejnik łazienkowy DELFIN ELEGANCE, biały, 496 x 716, 337 W*, rozstaw przyłączy: 50 mm | DEL 125620 | 5908249996977 | 431.88
Grzejnik łazienkowy DELFIN ELEGANCE, biały, 496 x 1126, 560 W*, rozstaw przyłączy: 50 mm | DEL 125621 | 5908249996984 | 543.97
Grzejnik łazienkowy DELFIN ELEGANCE, biały, 496 x 1409 , 719 W*, rozstaw przyłączy: 50 mm | DEL 125622 | 5908249996939 | 678.68
Grzejnik łazienkowy DELFIN ELEGANCE, biały, 496 x 1741 , 874 W*, rozstaw przyłączy: 50 mm | DEL 125623 | 5908249996953 | 846.12
Grzejnik łazienkowy DELFIN ELEGANCE, silver, 496 x 716 , 337 W*, rozstaw przyłączy: 50 mm | DEL 125620S | 5908249996908 | 561.57
Grzejnik łazienkowy DELFIN ELEGANCE, silver, 496 x 1126, 560 W*, rozstaw przyłączy: 50 mm | DEL 125621S | 5908249996915 | 707.63
Grzejnik łazienkowy DELFIN ELEGANCE, silver, 496 x 1409 , 719 W*, rozstaw przyłączy: 50 mm | DEL 125622S | 5908249996946 | 882.67
Grzejnik łazienkowy DELFIN ELEGANCE, silver, 496 x 1741, 874 W*, rozstaw przyłączy: 50 mm | DEL 125623S | 5908249996960 | 1100.48
Grzejnik łazienkowy DELFIN
Grzejnik łazienkowy DELFIN I, 500 x 686, 340 W*, rozstaw przyłączy: 450 mm | DEL 124024 | 5905253063091 | 312.38
Grzejnik łazienkowy DELFIN II, 500 x 915, 436 W*, rozstaw przyłączy: 450 mm | DEL 124025 | 5905253063107 | 374.48
Grzejnik łazienkowy DELFIN III, 500 x 1173, 545 W*, rozstaw przyłączy: 450 mm | DEL 124026 | 5905253063114 | 447.03
Grzejnik łazienkowy DELFIN CHROM
Grzejnik łazienkowy typ C, DELFIN I CHROM, 500 x 686 , 227 W*, rozstaw przyłączy: 450 mm | DEL 124016 | 5905253100451 | 547.23
Grzejnik łazienkowy typ C, DELFIN II CHROM, 500 x 915, 276 W*, rozstaw przyłączy: 450 mm | DEL 124017 | 5905253100468 | 769.53
Grzejnik łazienkowy typ C, DELFIN III CHROM, 500 x 1173, 369 W*, rozstaw przyłączy: 450 mm | DEL 124018 | 5905253100475 | 908.77
Grzejnik łazienkowy DELFIN SLIM
Grzejnik łazienkowy typ C, DELFIN SLIM 1, 400 x 686, 378 W*, rozstaw przyłączy: 350 mm | DEL 124009 | 5905253100383 | 315.38
Grzejnik łazienkowy typ C, DELFIN SLIM, boczny 2, 400 x 686B, 378 W*, rozstaw przyłączy: 500 mm | DEL 124010 | 5905253100390 | 375.17
Grzejnik łazienkowy typ C, DELFIN SLIM 1, 400 x 915, 483 W*, rozstaw przyłączy: 350 mm | DEL 124011 | 5905253100406 | 375.17
Grzejnik łazienkowy typ C, DELFIN SLIM, boczny 3, 400 x 915B, 483 W*, rozstaw przyłączy: 800 mm | DEL 124012 | 5905253100413 | 426.68
Grzejnik łazienkowy typ C, DELFIN SLIM 1, 400 x 1173, 603 W*, rozstaw przyłączy: 350 mm | DEL 124013 | 5905253100420 | 455.53
Grzejnik łazienkowy typ C, DELFIN SLIM 4, 300 x 915, 400 W*, rozstaw przyłączy: 250 mm | DEL 124014 | 5905253100437 | 360.72
Grzejnik łazienkowy typ C, DELFIN SLIM 4, 300 x 1173, 499 W*, rozstaw przyłączy: 250 mm | DEL 124015 | 5905253100444 | 455.53
Grzejnik łazienkowy DELFIN MID, podłączenie środkowe
Grzejnik łazienkowy DELFIN MID, podłączenie środkowe, 500 x 620, 313 W*, rozstaw przyłączy: 50 mm | DEL 125630 | 5908249997004 | 256.93
Grzejnik łazienkowy DELFIN MID, podłączenie środkowe, 500 x 780, 382 W*, rozstaw przyłączy: 50 mm | DEL 125631 | 5908249997011 | 307.22
Grzejnik łazienkowy DELFIN MID, podłączenie środkowe, 500 x 940, 459 W*, rozstaw przyłączy: 50 mm | DEL 125632 | 5908249997028 | 328.87
Grzejnik łazienkowy DELFIN MID, podłączenie środkowe, 500 x 1180, 578 W*, rozstaw przyłączy: 50 mm | DEL 125633 | 5908249997035 | 400.78
Grzejnik łazienkowy SLIM - G
Grzejnik łazienkowy DELFIN SLIM G, 440 x 620, 336 W*, rozstaw przyłączy: 390 mm, boczny: 500 mm | DEL 125634 | 5908249997141 | 246.7
Grzejnik łazienkowy DELFIN SLIM G, boczny, 440 x 620, 336 W*, rozstaw przyłączy: 390 mm, boczny: 500 mm | DEL 125635 | 5908249997158 | 260.58
Grzejnik łazienkowy DELFIN SLIM G, 440 x 900, 466 W*, rozstaw przyłączy: 390 mm, boczny: 500 mm | DEL 125636 | 5908249997165 | 316.28
Grzejnik łazienkowy DELFIN SLIM G, 440 x 1100, 568 W*, rozstaw przyłączy: 390 mm, boczny: 500 mm | DEL 125637 | 5908249997172 | 378.67
Grzejnik łazienkowy DELFIN SLIM G, 440 x 1340, 664 W*, rozstaw przyłączy: 390 mm, boczny: 500 mm | DEL 125638 | 5908249997189 | 439.68
Grzejnik łazienkowy DELFIN PLUS
Grzejnik łazienkowy typ C, DELFIN PLUS , 560 x 660, 360 W*, rozstaw przyłączy: 510 mm | DEL 125607 | 5908249997097 | 247.32
Grzejnik łazienkowy typ C, DELFIN PLUS , 560 x 910, 493 W*, rozstaw przyłączy: 510 mm | DEL 125608 | 5908249997103 | 312.88
Grzejnik łazienkowy typ C, DELFIN PLUS , 560 x 1160, 606 W*, rozstaw przyłączy: 510 mm | DEL 125609 | 5908249997110 | 375.47
Grzejnik łazienkowy typ C, DELFIN PLUS, 560 x 1360, 729 W*, rozstaw przyłączy: 510 mm | DEL 125610 | 5908249997127 | 432.03
Grzejnik łazienkowy typ C, DELFIN PLUS, 560 x 1710 , 922 W*, rozstaw przyłączy: 510 mm | DEL 125611 | 5908249997134 | 548.28
Grzejnik łazienkowy DELFIN FLAT
Grzejnik łazienkowy typ C, DELFIN FLAT , 500 x 620 , 298 W*, rozstaw przyłączy: 450 mm | DEL 125001 | 5908249996779 | 271.37
Grzejnik łazienkowy typ C, DELFIN FLAT , 500 x 940 , 439 W*, rozstaw przyłączy: 450 mm | DEL 125002 | 5908249996786 | 325.12
Grzejnik łazienkowy typ C, DELFIN FLAT, 500 x 1180 , 545 W*, rozstaw przyłączy: 450 mm | DEL 125003 | 5908249996793 | 385.5
Grzejnik łazienkowy DELFIN NOVA
Grzejnik łazienkowy DELFIN NOVA, 500 x 620 , 301 W*, rozstaw przyłączy: 450 mm | DEL 125615 | 5908249997042 | 287.1
Grzejnik łazienkowy DELFIN NOVA, 500 x 740 , 358 W*, rozstaw przyłączy: 450 mm | DEL 125616 | 5908249997059 | 317.43
Grzejnik łazienkowy DELFIN NOVA, 500 x 940 , 460 W*, rozstaw przyłączy: 450 mm | DEL 125617 | 5908249997066 | 354.83
Grzejnik łazienkowy DELFIN NOVA, 500 x 1180 , 580 W*, rozstaw przyłączy: 450 mm | DEL 125618 | 5908249997073 | 395.62
Grzejnik łazienkowy DELFIN NOVA, 500 x 1340 , 663 W*, rozstaw przyłączy: 450 mm | DEL 125619 | 5908249997080 | 442.38
Akcesoria
Grzałki z regulacją temperatury
Grzałka elektryczna DELFIN DROPplus 300W do grzejników łazienkowych, biały | DEL 783492 | 5907440783492 | 165
Grzałka elektryczna DELFIN DROPplus 600W do grzejników łazienkowych, biały | DEL 783508 | 5907440783508 | 166.66
Grzałka elektryczna DELFIN DROPplus 900W do grzejników łazienkowych, biały | DEL 783515 | 5907440783515 | 168.33
Grzałka elektryczna DELFIN DROPplus 1200W do grzejników łazienkowych, biały | DEL 783522 | 5907440783522 | 171.67
Grzałka elektryczna DELFIN DROPplus 1500W do grzejników łazienkowych, biały | DEL 783539 | 5907440783539 | 175
Grzałka elektryczna DELFIN DROPplus 300W do grzejników łazienkowych, chrom | DEL 783553 | 5907440783553 | 176.66
Grzałka elektryczna DELFIN DROPplus 600W do grzejników łazienkowych, chrom | DEL 783560 | 5907440783560 | 178.34
Grzałka elektryczna DELFIN DROPplus 900W do grzejników łazienkowych, chrom | DEL 783577 | 5907440783577 | 180
Grzałka elektryczna DELFIN DROPplus 1200W do grzejników łazienkowych, chrom | DEL 783584 | 5907440783584 | 183.33
Grzałka elektryczna DELFIN DROPplus 1500W do grzejników łazienkowych, chrom | DEL 783591 | 5907440783591 | 186.66
Grzałka elektryczna DELFIN VOLCANOplus 300W do grzejników łazienkowych, biały | DEL 783737 | 5907440783737 | 165
Grzałka elektryczna DELFIN VOLCANOplus 600W do grzejników łazienkowych, biały | DEL 783744 | 5907440783744 | 166.66
Grzałka elektryczna DELFIN VOLCANOplus 900W do grzejników łazienkowych, biały | DEL 783751 | 5907440783751 | 168.33
Grzałka elektryczna DELFIN VOLCANOplus 1200W do grzejników łazienkowych, biały | DEL 783768 | 5907440783768 | 171.67
Grzałka elektryczna DELFIN VOLCANOplus 1500W do grzejników łazienkowych, biały | DEL 783775 | 5907440783775 | 175
Grzałka elektryczna DELFIN VOLCANOplus 300W do grzejników łazienkowych, chrom | DEL 783799 | 5907440783799 | 176.66
Grzałka elektryczna DELFIN VOLCANOplus 600W do grzejników łazienkowych, chrom | DEL 783805 | 5907440783805 | 178.34
Grzałka elektryczna DELFIN VOLCANOplus 900W do grzejników łazienkowych, chrom | DEL 783812 | 5907440783812 | 180
Grzałka elektryczna DELFIN VOLCANOplus 1200W do grzejników łazienkowych, chrom | DEL 783829 | 5907440783829 | 183.33
Grzałka elektryczna DELFIN VOLCANOplus 1500W do grzejników łazienkowych, chrom | DEL 783836 | 5907440783836 | 186.66
ZESTAWY PODTYNKOWE, DOLNOPŁUKI
Zestawy podtynkowe do WC DELFIN STAR
Podkładka izolująca DELFIN STAR
Podkładka izolująca DELFIN STAR | DEL 400009 | 5903874276463 | 9.1
Przyciski DELFIN STAR
Przycisk DELFIN STAR, biały, 141 x 212 mm | DEL 400006 | 5903874276432 | 60
Przycisk DELFIN STAR, chrom, 141 x 212 mm | DEL 400007 | 5903874276449 | 82.98
Przycisk DELFIN STAR, satyna, 141 x 212 mm | DEL 400008 | 5903874276456 | 88.02
Zestawy podtynkowe do WC DELFIN STAR
Podtynkowy zestaw spłukujący do WC DELFIN STAR, 141 x 212 mm | DEL 400001 | 5903874276425 | 350
Zestawy podtynkowe do WC Delfin A101
Zestawy podtynkowe do WC Delfin A101
Podtynkowy zestaw spłukujący do WC DELFIN A101 | DELFIN A101 | 8595580504977 | 450
Przyciski spłukujące M70
Przycisk DELFIN M70, biały, 165 x 247 mm | M70 | 8594045936193 | 81
Przycisk DELFIN M71, chrom połysk, 165 x 247 mm | M71 | 8594045936209 | 112.12
Przycisk DELFIN M72, chrom mat, 165 x 247 mm | M72 | 8594045936216 | 124.45
Przyciski spłukujące M270
Przycisk DELFIN M270, biały, 165 x 247 mm | M270 | 8594045938234 | 81
Przycisk DELFIN M271, chrom połysk, 165 x 247 mm | M271 | 8594045938241 | 112.18
Przycisk DELFIN M272, chrom mat, 165 x 247 mm | M272 | 8594045938258 | 124.45
Przyciski spłukujące M370
Przycisk DELFIN M370, biały, 165 x 247 mm | M370 | 8594045938272 | 92.33
Przycisk DELFIN M371, chrom połysk, 166 x 247 mm | M371 | 8594045938289 | 123.45
Przycisk DELFIN M372, chrom mat, 167 x 247 mm | M372 | 8594045938296 | 135.88
Przyciski spłukujące M470
Przycisk DELFIN M470, biały, 165 x 247 mm | M470 | 8594045938319 | 86.42
Przyciski spłukujące M570
Przycisk spłukujący DELFIN THIN , biały połysk 5 x 166 x 247 mm | M570 | 8595580558604
Przycisk spłukujący DELFIN THIN , chrom połysk 5 x 166 x 247 mm | M571 | 8595580558611
Przycisk spłukujący DELFIN THIN , chrom mat 5 x 166 x 247 mm | M572 | 8595580558628
Zestawy izolacji akustycznej DELFIN
Zestaw izolacji akustycznej DELFIN A101 | M91 | 8594045933024 | 12.57
Stelaże podtynkowe inne
Stelaż podtynkowy do bidetu DELFIN
Stelaż podtynkowy do bidetu DELFIN A103 | DELFIN A103 | 5901407902162 | 358.07
Stelaż podtynkowy do pisuaru DELFIN
Stelaż podtynkowy do pisuaru DELFIN A104 | DELFIN A104 | 5901407902179 | 325.22
Stelaż podtynkowy do umywalki DELFIN
Stelaż podtynkowy do umywalki DELFIN A102 | DELFIN A102 | 5901407902155 | 325.22
Zawory spłukujące
Zawór spłukujący do spłuczek ceramicznych dwufunkcyjny
Zawór spłukujący podwójny DELFIN 3/6 l do spłuczek ceramicznych, 320-380 mm | DEL 211114 | 5903874278856 | 37.05
Zawór spłukujący do spłuczek ceramicznych pojedynczy
Zawór spłukujący pojedynczy DELFIN 3/6 l do spłuczek ceramicznych, 320-380 mm | DEL 211113 | 5903874278849 | 32.87
BATERIE
Bateria DELFIN DALI
Bateria DELFIN DALI wannowa
Bateria DELFIN DALI wannowa ścienna, z wylewką stałą, bez zestawu natryskowego, jednouchwytowa, dwuotworowa, 35 mm | DEL 283510 | 5903263675129 | 360.78
Bateria DELFIN DALI umywalkowa stojąca
Bateria DELFIN DALI umywalkowa stojąca, z wylewką stałą, jednouchwytowa, jednootworowa, z metalowym korkiem automatycznym, 35 mm | DEL 283520 | 5903263675105 | 244.04
Bateria DELFIN DALI natryskowa
Bateria DELFIN DALI natryskowa ścienna, bez zestawu natryskowego, jednouchwytowa, dwuotworowa, 35 mm | DEL 283530 | 5903263675136 | 290.75
Bateria DELFIN DALI zlewozmywakowa stojąca
Bateria DELFIN DALI zlewozmywakowa stojąca, z wylewką ruchomą, jednouchwytowa, jednootworowa, 35 mm | DEL 283550 | 5903263675143 | 322.56
Bateria DELFIN DALI bidetowa
Bateria DELFIN DALI bidetowa stojąca, z wylewką stałą, jednouchwytowa, jednootworowa, z metalowym korkiem automatycznym, 35 mm | DEL 283560 | 5903263675112 | 244.04
Bateria DELFIN DALI zlewozmywalowa
Bateria DELFIN DALI zlewozmywakowa stojąca, z wyciąganą wylewką, jendouchwytowa, jednootworowa | DEL 283570 | 5903263675150 | 485.96
Bateria DELFIN P
Bateria DELFIN P wannowa
Bateria DELFIN P wannowa chrom, 35 mm | DEL 350121 | 5901880009556 | 167.93
Bateria DELFIN P umywalkowa ścienna
Bateria DELFIN P umywalkowa ścienna, chrom, 35 mm | DEL 350122 | 5901880009549 | 138.41
Bateria DELFIN P umywalkowa stojąca
Bateria DELFIN P umywalkowa stojąca, chrom, 35 mm | DEL 350123 | 5901880009457 | 105.14
Bateria DELFIN P zlewozmywakowa ścienna
Bateria DELFIN P zlewozmywakowa ścienna, chrom, 35 mm | DEL 350124 | 5901880009426 | 141.58
Bateria DELFIN P zlewozmywakowa stojąca
Bateria DELFIN P zlewozmywakowa stojąca, chrom, 35 mm | DEL 350126 | 5901880009570 | 98.69
Bateria DELFIN P natryskowa
Bateria DELFIN P natryskowa, chrom, 35 mm | DEL 350127 | 5901880009594 | 142.53
Bateria DELFIN P bidetowa
Bateria DELFIN P bidetowa, chrom, 35 mm | DEL 350128 | 5901880009488 | 105.88
Bateria DELFIN RISO
Bateria DELFIN RISO wannowa
Bateria DELFIN RISO wannowa kpl., chrom, 35 mm | DEL 260010 | 5901095659775 | 195.78
Bateria DELFIN RISO umywalkowa ścienna
Bateria DELFIN RISO umywalkowa ścienna, chrom, 35 mm | DEL 260020 | 5901095659744 | 157.49
Bateria DELFIN RISO umywalkowa stojąca
Bateria DELFIN RISO umywalkowa stojąca, chrom, 35 mm | DEL 260030 | 5901095659782 | 110.22
Bateria DELFIN RISO zlewozmywakowa ścienna
Bateria DELFIN RISO zlewozmywakowa ścienna, chrom, 35 mm | DEL 260040 | 5901095659737 | 152.18
Bateria DELFIN RISO zlewozmywakowa stojąca
Bateria DELFIN RISO zlewozmywakowa stojąca, chrom, 35 mm | DEL 260050 | 5901095659768 | 113.55
Bateria DELFIN RISO bidetowa
Bateria DELFIN RISO bidetowa, chrom, 35 mm | DEL 260060 | 5901095659799 | 129.53
Bateria DELFIN RISO natryskowa
Bateria DELFIN RISO natryskowa kpl., chrom, 35 mm | DEL 260070 | 5901095659751 | 166.16
Bateria DELFIN RIVIA
Bateria DELFIN RIVIA wannowa
Bateria DELFIN RIVIA wannowa kompletna, 35 mm | DEL 273510 | 5908212002933 | 161.42
Bateria DELFIN RIVIA wannowa bez zestawu natryskowego, 35 mm | DEL 273511 | 5908212011522 | 135.33
Bateria DELFIN RIVIA umywalkowa
Bateria DELFIN RIVIA umywalkowa z korkiem, 35 mm | DEL 273520 | 5908212002940 | 94.95
Bateria DELFIN RIVIA umywalkowa bez korka, 35 mm | DEL 273521 | 5908212011553 | 85.45
Bateria DELFIN RIVIA umywalkowa z obrotową wylewką
Bateria DELFIN RIVIA umywalkowa z obrotową wylewką bez korka automatycznego, 35 mm | DEL 273522 | 5908212057179 | 94.95
Bateria DELFIN RIVIA umywalkowa ścienna
Bateria DELFIN RIVIA umywalkowa ścienna, 35 mm | DEL 273540 | 5908212002964 | 132.95
Bateria DELFIN RIVIA natryskowa
Bateria DELFIN RIVIA natryskowa kompletna, 35 mm | DEL 273530 | 5908212002957 | 137.69
Bateria DELFIN RIVIA natryskowa bez zestawu natryskowego, 35 mm | DEL 273531 | 5908212011539 | 111.56
Bateria DELFIN RIVIA zlewozmywakowa stojąca
Bateria DELFIN RIVIA zlewozmywakowa stojąca, 35 mm | DEL 273550 | 5908212002971 | 94.95
Bateria DELFIN RIVIA zlewozmywakowa ścienna
Bateria DELFIN RIVIA zlewozmywakowa ścienna, 35 mm | DEL 273560 | 5908212003008 | 137.69
Deszczownia DELFIN RIVIA WHITE + bateria termostatyczna
Deszczownia DELFIN RIVIA WHITE + bateria termostatyczna, biel+chrom | DEL 290400 | 5908212050330 | 452.11
Bateria DELFIN RULLO
Bateria DELFIN RULLO umywalkowa
Bateria DELFIN RULLO umywalkowa stojąca z korkiem automatycznym, chrom, 35 mm | DEL 290110 | 5908212049440 | 189.91
Bateria DELFIN RULLO natryskowa
Bateria DELFIN RULLO natryskowa bez kompletu natryskowego, chrom, 35 mm | DEL 290120 | 5908212049457 | 235.04
Bateria DELFIN RULLO wannowa
Bateria DELFIN RULLO wannowa bez kompletu natryskowego, chrom, 35 mm | DEL 290130 | 5908212049464 | 296.76
Deszczownia DELFIN RULLO
Deszczownia DELFIN RULLO do kompletowania z baterią, chrom | DEL 290140 | 5908212049549 | 279.84
Komplet podtynkowy DELFIN RULLO
Komplet podtynkowy DELFIN RULLO z okrągłą deszczownią i słuchawką prysznicową, chrom | DEL 290200 | 5908212049952 | 914.03
Bateria DELFIN STENO
Bateria DELFIN STENO wannowa
Bateria DELFIN STENO wannowa kpl., chrom, 40 mm | DEL 261010 | 5901095659805 | 297.65
Bateria DELFIN STENO umywalkowa stojąca
Bateria DELFIN STENO umywalkowa stojąca, chrom, 40 mm | DEL 261020 | 5901095659669 | 149.65
Bateria DELFIN STENO umywalkowa ścienna
Bateria DELFIN STENO umywalkowa ścienna, chrom, 40 mm | DEL 261030 | 5901095659690 | 200.96
Bateria DELFIN STENO zlewozmywakowa stojąca
Bateria DELFIN STENO zlewozmywakowa stojąca, chrom, 40 mm | DEL 261040 | 5901095659706 | 163.73
Bateria DELFIN STENO zlewozmywakowa ścienna
Bateria DELFIN STENO zlewozmywakowa ścienna, chrom, 40 mm | DEL 261050 | 5901095659683 | 200.96
Bateria DELFIN STENO zlewozmywakowa z wyciąganą rączką natrysku
Bateria DELFIN STENO zlewozmywakowa z wyc. rączką natrysku, 40 mm | DEL 261080 | 5901095659720 | 264.42
Bateria DELFIN STENO bidetowa
Bateria DELFIN STENO bidetowa, chrom, 40 mm | DEL 261060 | 5901095659676 | 181.53
Bateria DELFIN STENO natryskowa
Bateria DELFIN STENO natryskowa kpl., chrom, 40 mm | DEL 261070 | 5901095659713 | 230.89
NATRYSKI I AKCESORIA
Komplety podtynkowe
Komplet podtynkowy DELFIN RULLO okrągły
Komplet podtynkowy DELFIN RULLO z okrągłą deszczownią i słuchawką prysznicową, chrom | DEL 290200 | 5908212049952 | 914.03
Deszczownie
Deszczownia DELFIN RULLO do kompletowania z baterią
Deszczownia DELFIN RULLO do kompletowania z baterią, chrom | DEL 290140 | 5908212049549 | 279.84
Deszczownia DELFIN RIVIA WHITE + bateria termostatyczna
Deszczownia DELFIN RIVIA WHITE + bateria termostatyczna, biel+chrom | DEL 290400 | 5908212050330 | 452.11
Zestawy natryskowe
Zestaw natryskowy DELFIN Sigma
Zestaw natryskowy DELFIN SIGMA | DEL 220011 | 5901880009617 | 0
Zestaw natryskowy DELFIN Omega
Zestaw natryskowy DELFIN OMEGA | DEL 220012 | 5901880009563 | 92.77
Akcesoria
Słuchawki prysznicowe
Słuchawka prysznicowa DELFIN BETA (3 funkcyjna) | DEL 220021 | 5901880009525 | 17.45
Słuchawka prysznicowa DELFIN GAMMA (3 funkcyjna) | DEL 220022 | 5901880009587 | 21.8
Drążki prysznicowe
Drążek prysznicowy DELFIN DELTA z mydelniczką | DEL 220030 | 5901880009532 | 61.16
Drążek prysznicowy DELFIN LAMBDA wygięty z półką | DEL 220031 | 5901880009495 | 73.29
Węże prysznicowe
Wąż prysznicowy wzmocniony z podwójnym oplotem, 120 cm | DEL 220040 | 5901880009365 | 14.76
Wąż prysznicowy wzmocniony z podwójnym oplotem, 150 cm | DEL 220050 | 5901880009280 | 16.5
Wąż prysznicowy wzmocniony z podwójnym oplotem, 175 cm | DEL 220060 | 5901880009075 | 17.87
Wąż prysznicowy wzmocniony z podwójnym oplotem, 200 cm | DEL 220070 | 5901880009198 | 20.27
Węże prysznicowe rozciągliwe
Wąż prysznicowy wzmocniony rozciągliwy z podwójnym oplotem, 120 ÷ 150 cm | DEL 220080 | 5901880009334 | 24.31
Wąż prysznicowy wzmocniony rozciągliwy z podwójnym oplotem, 150 ÷ 175 cm | DEL 220090 | 5901880009167 | 28.46
Wąż prysznicowy wzmocniony rozciągliwy z podwójnym oplotem, 150 cm | DEL 210010 | 5908212051511 | 28.9
ODWODNIENIA LINIOWE
DELFIN
Odpływ liniowy DELFIN ścienny, ruszt pod płytki, 300 mm | DEL 088265 | 5908212088265 | 402.88
Odpływ liniowy DELFIN ścienny, ruszt pełny, 300 mm | DEL 088272 | 5908212088272 | 402.88
Odpływ liniowy DELFIN z kołnierzem, ruszt pod płytki, 600 mm | DEL 088142 | 5908212088142 | 362.4
Odpływ liniowy DELFIN z kołnierzem, ruszt pełny, 600 mm | DEL 088159 | 5908212088159 | 362.4
Odpływ liniowy DELFIN z kołnierzem, ruszt wzór 01, długość 600 mm | DEL 088166 | 5908212088166 | 362.4
Odpływ liniowy DELFIN z kołnierzem ,ruszt pod płytki, 700 mm | DEL 088173 | 5908212088173 | 382.63
Odpływ liniowy DELFIN z kołnierzem, ruszt pełny, 700 mm | DEL 088180 | 5908212088180 | 382.63
Odpływ liniowy DELFIN z kołnierzem, ruszt wzór 01, 700 mm | DEL 088197 | 5908212088197 | 382.63
Odpływ liniowy DELFIN z kołnierzem, ruszt pod płytki, 800 mm | DEL 088203 | 5908212088203 | 402.88
Odpływ liniowy DELFIN z kołnierzem, ruszt pełny, 800 mm | DEL 088210 | 5908212088210 | 402.88
Odpływ liniowy DELFIN z kołnierzem, ruszt wzór 01, 800 mm | DEL 088227 | 5908212088227 | 402.88
Odpływ liniowy DELFIN z kołnierzem, ruszt pod płytki, 1000 mm | DEL 088234 | 5908212088234 | 423.12
Odpływ liniowy DELFIN z kołnierzem, ruszt pełny, 1000 mm | DEL 088241 | 5908212088241 | 423.12
Odpływ liniowy DELFIN z kołnierzem, ruszt wzór 01, 1000 mm | DEL 088258 | 5908212088258 | 423.12
DELFIN Eko
Odwodnienie liniowe DELFIN EKO, szczotkowane, 700 mm | DEL 410001 | 5903874276210 | 435
Odwodnienie liniowe DELFIN EKO, szczotkowane, 800 mm | DEL 410002 | 5903874276227 | 465
Odwodnienie liniowe DELFIN EKO, szczotkowane, 900 mm | DEL 410003 | 5903874276234 | 510
Odwodnienie liniowe DELFIN EKO, polerowane, 700 mm | DEL 410004 | 5903874276241 | 435
Odwodnienie liniowe DELFIN EKO, polerowane, 800 mm | DEL 410005 | 5903874276258 | 465
Odwodnienie liniowe DELFIN EKO, polerowane, 900 mm | DEL 410006 | 5903874276265 | 510
DELFIN Lux
Odwodnienie liniowe DELFIN LUX z regulacją, szczotkowane, 700 mm | DEL 410007 | 5903874276272 | 589
Odwodnienie liniowe DELFIN LUX z regulacją, szczotkowane, 800 mm | DEL 410008 | 5903874276289 | 630
Odwodnienie liniowe DELFIN LUX z regulacją, szczotkowane, 900 mm | DEL 410009 | 5903874276296 | 690
Odwodnienie liniowe DELFIN LUX z regulacją, polerowane, 700 mm | DEL 410010 | 5903874276302 | 589
Odwodnienie liniowe DELFIN LUX z regulacją, polerowane, 800 mm | DEL 410011 | 5903874276319 | 630
Odwodnienie liniowe DELFIN LUX z regulacją, polerowane, 900 mm | DEL 410012 | 5903874276326 | 690

## PRODUKTY NA WYŁĄCZNOŚĆ
CENNIK PRODUKTÓW NA WYŁĄCZNOŚĆ
OSTATNIA AKTUALIZACJA:
2020-08-12
Podane ceny są cenami netto. Należy do nich doliczyć 23% VAT.
NAZWA TOWARU | KOD TOWARU | PRODUCENT | KOD EAN | CENA KATALOGOWA
GRZEJNIK ALUMINIOWY
GRZEJNIK ALUMINIOWY ALICE PLUS (* Moc grzewcza w Watach dla ΔT =60K / 50K dla 10 elementów)
Grzejnik aluminiowy ALICE PLUS 350 (1208 / 953 W*) | 794-100-44 | KFA | 5907571790055 | 300
Grzejnik aluminiowy ALICE PLUS 500 (1497 / 1180 W*) | 792-100-44 | KFA | 5907571790031 | 322
GRZEJNIK ALUMINOWY C2 LIBECCIO (10 elenemtów)
Grzejnik aluminiowy LIBECCIO C2 500/100 | V64003410 | FONDITAL | 801504011354 | 351.43
GRZEJNIK ŁAZIENKOWY ART1C (* Moc grzewcza w Watach dla parametrów tz/tp/ti = 75/65/20°C według normy PN-EN 442)
Grzejnik łazienkowy ART1C, chrom, 800 x 500, 203 W*, rozstaw przyłączy: 468 mm | ART1C-080-050 | ZEHNDER | 7640112349210 | 606.4
Grzejnik łazienkowy ART1C, chrom, 950 x 500, 241 W*, rozstaw przyłączy: 468 mm | ART1C-100-050 | ZEHNDER | 7640138046506 | 686.49
Grzejnik łazienkowy ART1C, chrom, 1200 x 500, 302 W*, rozstaw przyłączy: 468 mm | ART1C-120-050 | ZEHNDER | 7640112349227 | 766.59
Grzejnik łazienkowy ART1C, chrom, 1300 x 500, 326 W*, rozstaw przyłączy: 468 mm | ART1C-130-050 | ZEHNDER | 7640138046490 | 814.64
KOTŁY
ARISTON
Kocioł kondensacyjny Ariston CLAS ONE SYSTEM 18 jednofunkcyjny
Kocioł kondensacyjny Ariston CLAS ONE SYSTEM 18 jednofunkcyjny | 3301030 | ARISTON | 5414849691988 | 5500
Pakiety z kotłem Ariston CLAS ONE SYSTEM 18 (z Magazynu Centralnego SBS)
Kocioł kondensacyjny Ariston CLAS ONE SYSTEM 18 jednofunkcyjny + Termostat pokojowy Cube S Net | 3301030+NET | ARISTON |  | 6115
Kocioł kondensacyjny Ariston CLAS ONE SYSTEM 18 jednofunkcyjny + Zasobnik c.w.u. KELLER 120 L | PAKIET ARISTON 1 | SBS |  | 7014.23
Kocioł kondensacyjny Ariston CLAS ONE SYSTEM 18 jednofunkcyjny + Zasobnik c.w.u. KELLER 150 L | PAKIET ARISTON 2 | SBS |  | 7172.08
Kocioł kondensacyjny Ariston CLAS ONE SYSTEM 18 jednofunkcyjny + ZSB 120 L + Termostat pokojowy Cube S Net | PAKIET ARISTON 1+NET | SBS |  | 7952.42
Kocioł kondensacyjny Ariston CLAS ONE SYSTEM 18 jednofunkcyjny + ZSB 150 L + Termostat pokojowy Cube S Net | PAKIET ARISTON 2+NET | SBS |  | 8110.27
Akcesoria do kotła Ariston CLAS ONE SYSTEM 18
Regulator temperatury przewodowy KELLER NEW | KEL 162116 | KELLER | 5907634851174 | 193
Regulator temperatury bezprzewodowy KELLER NEW | KEL 162117 | KELLER | 5907634851181 | 410.7
Termostat pokojowy Cube S Net | 3319126 | ARISTON | 5414849693593 | 993.77
Czujnik temperatury zewnętrznej | 3318588 | ARISTON | 5414849297760 | 151.17
DE DIETRICH
Pakiety z kotłem De Dietrich MCR Home 24 T (z Magazynu Centralnego SBS)
Kocioł MCR Home 24 T + Zasobnik c.w.u. KELLER 120 L + Regulator SMART TC + Czujnik c.w.u | PAKIET DIETRICH 1 | SBS |  | 8514.9
Kocioł MCR Home 24 T + Zasobnik c.w.u. KELLER 150 L + Regulator SMART TC + Czujnik c.w.u | PAKIET DIETRICH 2 | SBS |  | 8692.75
VAILLANT
Kocioł Vaillant EcoTEC pro 246/5-3 (H-PL) jednofunkcyjny 24,5 kW
Kocioł Vaillant EcoTEC pro 246/5-3 (H-PL) jednofunkcyjny 24,5 kW | 0010021978 | VAILLANT | 4024074825556 | 8084.2
Pakiety z kotłem Vaillant EcoTEC pro 246/5-3 (H-PL) jednofunkcyjny 24,5 kW (z Magazynu Centralnego SBS)
Kocioł kondensacyjny jednofunkcyjny VC ecoTEC PRO 246/5-3 A + VR10 + ZSB 120L + regulator KELLER + zestaw podłączeniowy systemu pow.-spal. szachtowego | PAKIET VAILLANT 1S | SBS |  | 10556.39
Kocioł kondensacyjny jednofunkcyjny VC ecoTEC PRO 246/5-3 A + VR10 + ZSB 120L + regulator VAILLANT + zestaw podłączeniowy systemu pow.-spal. szachtowego | PAKIET VAILLANT 1VS | SBS |  | 11494.58
Kocioł kondensacyjny jednofunkcyjny VC ecoTEC PRO 246/5-3 A + VR10 + ZSB 150L + regulator KELLER + zestaw podłączeniowy systemu pow.-spal. szachtowego | PAKIET VAILLANT 2S | SBS |  | 10721.1
Kocioł kondensacyjny jednofunkcyjny VC ecoTEC PRO 246/5-3 A + VR10 + ZSB 150L + regulator VAILLANT + zestaw podłączeniowy systemu pow.-spal. szachtowego | PAKIET VAILLANT 2VS | SBS |  | 11659.37
Kocioł kondensacyjny jednofunkcyjny VC ecoTEC PRO 246/5-3 A + VR10 + ZSB 120L + regulator KELLER + zestaw podłączeniowy systemu pow.-spal. z wyrzutem przez ścianę lub dach | PAKIET VAILLANT 1B | SBS |  | 10622.52
Kocioł kondensacyjny jednofunkcyjny VC ecoTEC PRO 246/5-3 A + VR10 + ZSB 120L + regulator VAILLANT + zestaw podłączeniowy systemu pow.-spal. z wyrzutem przez ścianę lub dach | PAKIET VAILLANT 1VB | SBS |  | 11596.95
Kocioł kondensacyjny jednofunkcyjny VC ecoTEC PRO 246/5-3 A + VR10 + ZSB 150L + regulator KELLER + zestaw podłączeniowy systemu pow.-spal. z wyrzutem przez ścianę lub dach | PAKIET VAILLANT 2B | SBS |  | 10733.02
Kocioł kondensacyjny jednofunkcyjny VC ecoTEC PRO 246/5-3 A + VR10 + ZSB 150L + regulator VAILLANT + zestaw podłączeniowy systemu pow.-spal. z wyrzutem przez ścianę lub dach | PAKIET VAILLANT 2VB | SBS |  | 11761.74
Kocioł kondensacyjny jednofunkcyjny VC ecoTEC PRO 246/5-3 A + VR10 + ZSB 120L | PAKIET VAILLANT 1 | SBS |  | 9945.1
Kocioł kondensacyjny jednofunkcyjny VC ecoTEC PRO 246/5-3 A + VR10 + ZSB 150L | PAKIET VAILLANT 2 | SBS |  | 10108.99
Kocioł kondensacyjny jednofunkcyjny VC ecoTEC PRO 246/5-3 A + VR10 + ZSB 120L + regulator VAILLANT | PAKIET VAILLANT 1V | SBS |  | 11025.27
Kocioł kondensacyjny jednofunkcyjny VC ecoTEC PRO 246/5-3 A + VR10 + ZSB 150L + regulator VAILLANT | PAKIET VAILLANT 2V | SBS |  | 11190.06
Akcesoria do kotła Vaillant EcoTEC pro 246/5-3 (H-PL) jednofunkcyjny 24,5 kW
Czujnik temperatury c.w.u. VR10 do kotła ecoTEC PRO | 306257 | VAILLANT |  | 206
Adapter trójnikowy KELLER do kotła Vaillant biały 60/100-80/125 | KEL 929352B | KELLER |  | 247.38
Adapter trójnikowy KELLER do kotła Vaillant 60/100 biały | KEL 929390B | KELLER |  | 191.51
PODGRZEWACZE
Podgrzewacz elektryczny ISEA
Podgrzewacz elektryczny ISEA 50 VE/RE - elektryczny pojemnościowy pogrzewacz C.W.U. | E001X2WI | FERROLI | 8028693866132 | 549.77
Podgrzewacz elektryczny ISEA 80 VE/RE - elektryczny pojemnościowy pogrzewacz C.W.U. | E301X2WI | FERROLI | 8028693866149 | 647.06
Podgrzewacz elektryczny ISEA 100 VE/RE - elektryczny pojemnościowy pogrzewacz C.W.U. | E401X2WI | FERROLI | 8028693866156 | 719.46
Podgrzewacz elektryczny ISEA 120 VE/RE - elektryczny pojemnościowy pogrzewacz C.W.U. | E501X2WI | FERROLI | 8028693866163 | 830.31
Podgrzewacz elektryczny ISEA 150 VE/RE - elektryczny pojemnościowy pogrzewacz C.W.U. | E601X2WI | FERROLI | 8028693866170 | 947.44